## 报价清单
| 物资名称 | 设备类型 | 生产厂家名称 | 规格名称 | 数量 | 原值（万元） | 购入日期 | 保修截止日期 | 初步意向 | 报价
120 | 彩色多普勒超声诊断仪 | 超声诊断设备 | 美国 Philips Uitrasound .Inc | HD15 | 1 | 百万以上设备 | 2010-03-10 |  | 全保
502 | 彩色多普勒超声诊断仪 | 超声诊断设备 | 三星麦迪逊有限公司 | SONOACE X8 | 1 | 百万以上设备 | 2012-04-23 |  | 全保
670 | 彩色超声诊断系统 | 超声诊断设备 | Philips Uitrasound .Inc | iu22 | 1 | 百万以上设备 | 2013-01-29 |  | 全保
660 | 多层螺旋CT机 | 放射影像类设备 | 通用电气医疗日本公司 | Optima CT660 | 1 | 百万以上设备 | 2013-01-31 |  | 全保
677 | 全数字化X线摄像系统 | 放射影像类设备 | 北京通用电气华伦医疗设备有限公司 | DR-F | 1 | 百万以上设备 | 2013-11-07 |  | 全保
786 | 电子腹腔镜及电子胆道镜 | 内窥镜设备 | 奥林巴斯医疗株式会社 | OTV-S7PRO/CHF-V | 1 | 百万以上设备 | 2015-04-15 |  | 全保
737 | 超高端彩色多普勒诊断仪 | 超声诊断设备 | 三星麦迪逊有限公司 | UGEOWS80A | 1 | 百万以上设备 | 2015-04-29 |  | 全保
787 | 电子支气管镜 | 内窥镜设备 | 奥林巴斯医疗株式会社 | CV-290 | 1 | 百万以上设备 | 2015-05-31 |  | 全保
1182 | 全数字彩色多普勒超声仪 | 超声诊断设备 | 美国Philips UItrasound，Inc. | HD15 | 1 | 百万以上设备 | 2017-06-13 |  | 全保
1188 | 电子胃镜及电子结肠镜 | 内窥镜设备 | 奥林巴斯医疗株式会社 | CV-290 | 1 | 百万以上设备 | 2017-06-26 |  | 全保
1288 | 内窥镜系统 | 内窥镜设备 | 奥林巴斯（中国）有限公司 | OTV-S190 | 1 | 百万以上设备 | 2019-06-25 |  | 全保
1455 | 彩色多普勒超声诊断仪 | 超声诊断设备 | 深圳迈瑞生物医疗电子股份有限公司 | Resona8 | 1 | 百万以上设备 | 2020-12-31 |  | 全保
1440 | 医用血管造影X射线机 | 放射影像类设备 | 东软集团股份有限公司 | NeuAngio 30C | 1 | 百万以上设备 | 2020-12-31 |  | 全保
1443 | 全高清电子胃肠镜系统 | 内窥镜设备 | 上海澳华内镜股份有限公司 | FHD-GT200 | 1 | 百万以上设备 | 2020-12-31 |  | 全保
1444 | 椎间孔镜及膝关节镜系统 | 内窥镜设备 | 沈阳沈大内窥镜有限公司 | YZ-1/GJ-3/PLA-600/DJ-JW | 1 | 百万以上设备 | 2020-12-31 |  | 全保
1445 | 眼科光学相干断层扫描仪 | 其他中小型设备 | 视微影像（河南）科技有限公司 | VG100D | 1 | 百万以上设备 | 2020-12-31 |  | 全保
1493 | 彩色多普勒超声系统 | 超声诊断设备 | 深圳迈瑞生物医疗电子股份有限公司 | Resona 7Elite迈瑞 | 1 | 百万以上设备 | 2021-03-15 |  | 全保
2448 | 4K内窥镜摄像系统 | 内窥镜设备 | 浙江华诺康科技有限公司 | ECS-400 | 1 | 百万以上设备 | 2023-07-03 | 2026-07-03 | 全保
984 | 全数字化X线摄像系统 | 放射影像类设备 | 北京通用电气华伦医疗设备有限公司 | DR-F | 1 | 百万以上设备 | 2016-03-15 |  | 技术保 | 感染病区备用机
1446 | 全自动微生物质谱鉴定系统 | 检验设备 | 重庆中元汇吉生物技术有限公司 | EXS3000 | 1 | 百万以上设备 | 2020-12-31 |  | 技术保 | 已采购整机质保3年
1492 | X线计算机体层扫描仪CT | 放射影像类设备 | 上海联影医疗科技股份有限公司 | UCT710联影 | 1 | 百万以上设备 | 2021-03-15 |  | 技术保 | 体检科年检查量小于1.5万人次
2584 | 数字化摄影X射线机 | 放射影像类设备 | 北京通用电气华伦医疗设备有限公司 | Definium Tempo | 1 | 百万以上设备 | 2025-08-01 | 1年 | 技术保
2752 | 移动式C形臂X射线机 | 放射影像类设备 | 南京普爱医疗设备股份有限公司 | PLX7500 | 1 | 百万以上设备 | 2025-08-01 | 2年 | 技术保
2753 | 彩色多普勒超声系统 | 超声诊断设备 | 深圳迈瑞生物医疗电子股份有限公司 | Resona R9G | 1 | 百万以上设备 | 2025-08-01 | 3年 | 技术保
2749 | 超声诊断仪 | 超声诊断设备 | 东软医疗系统股份有限公司 | XR9 | 1 | 百万以上设备 | 2025-08-01 | 1年 | 技术保
2825 | 彩色超声诊断系统 | 超声诊断设备 | 飞利浦（苏州）有限公司 | EPIQ7 | 1 | 百万以上设备 | 2025-08-01 | 2年 | 技术保
2750 | 彩色超声诊断系统 | 超声诊断设备 | 飞利浦医疗（苏州）有限公司 | EPIQ 7C | 1 | 百万以上设备 | 2025-08-01 | 2年 | 技术保
2585 | X射线计算机体层摄影设备 | 放射影像类设备 | 航卫通用电气医疗系统有限公司 | Optima CT680 Expert | 1 | 百万以上设备 | 2025-08-01 | 1年 | 技术保
2754 | 医用直线加速器系统 | 放射影像类设备 | 上海联影医疗科技股份有限公司 | uRT-linac306 | 1 | 百万以上设备 | 2025-08-01 | 3年 | 技术保
2826 | X射线计算机体层摄影设备 | 放射影像类设备 | 上海西门子医疗器械有限公司 | SOMATOM Drive | 1 | 百万以上设备 | 2025-08-01 | 1年 | 技术保
2587 | 磁共振成像系统 | 放射影像类设备 | 西门子(深圳)磁共振 有限公司 | MAGNETOM Lumina | 1 | 百万以上设备 | 2025-08-01 | 1年 | 技术保
2755 | X射线计算机体层摄影设备 | 放射影像类设备 | 上海联影医疗科技股份有限公司 | uCT530+ | 1 | 百万以上设备 | 2025-08-01 | 3年 | 技术保
2719 | 电子内窥镜处理器 | 内窥镜设备 | 富士胶片株式会社 | EP-6000 | 2 | 百万以上设备 | 2025-08-01 | 5年 | 技术保
2740 | 硬性光学胸腹腔内窥镜 | 内窥镜设备 | 南京迈瑞生物医疗电子有限公司 | G00530A | 1 | 百万以上设备 | 2025-08-01 | 2年 | 技术保
2714 | 宫腔镜显像系统 | 内窥镜设备 | 奥林巴斯医疗株式会社 | OTV-S300 | 1 | 百万以上设备 | 2025-08-01 | 3年 | 技术保
2778 | 血透用水处理系统 | 其他中小型设备 | 贝朗医疗(苏州)有限公司 | RO Dia II 2450 | 1 | 百万以上设备 | 2025-08-01 | 2年 | 技术保
2781 | 手术显微镜 | 内窥镜设备 | 卡尔蔡司医疗技术（德国）股份有限公司 | S88/OPMI Lumera T | 1 | 百万以上设备 | 2025-08-01 | 1年 | 技术保
2651 | 手术显微镜 | 内窥镜设备 | 卡尔蔡司医疗技术(德国)股份有限公司 | TIVATO 700 | 1 | 百万以上设备 | 2025-08-01 | 1年 | 技术保
2810 | 掺铥光纤激光治疗机 | 手术设备 | 上海瑞柯恩激光技术有限公司 | SRM-T1F | 1 | 百万以上设备 | 2025-08-01 | 3年 | 技术保
2801 | 强脉冲光与激光设备 | 其他中小型设备 | 科医人（上海）激光科技有限公司 | M22 | 1 | 百万以上设备 | 2025-08-01 | 1年 | 技术保
2793 | 眼底造影机 | 其他中小型设备 | 苏州微清医疗器械有限公司 | CRO Plus | 1 | 百万以上设备 | 2025-08-01 | 1年 | 技术保
2809 | 超声治疗仪 | 其他中小型设备 | 湖南半岛医疗科技有限公司 | MicroUltra | 1 | 百万以上设备 | 2025-08-01 | 1年 | 技术保
2780 | 眼科光学生物测量仪 | 其他中小型设备 | 卡尔蔡司医疗技术（德国）股份有限公司 | IOLMaster 700 | 1 | 百万以上设备 | 2025-08-01 | 1年 | 技术保
|  | 其余检验设备 |  |  | 158 | 346 |  |  | 技术保
|  | 全院用纯水设施一套 |  |  | 1 | 建筑配套 | 2025-08-01 | 2年 | 技术保
|  | 其余超声诊断设备 |  |  | 10 | 411 |  |  | 全保
|  | 其余放射影像类设备 |  |  | 4 | 241 |  |  | 全保
|  | 急救生命支持设备 |  |  | 963 | 4099 |  |  | 全保
|  | 康复治理设备 |  |  | 117 | 612 |  |  | 全保
|  | 其余内窥镜设备 |  |  | 149 | 540 |  |  | 全保
|  | 其余中小型设备 |  |  | 328 | 2294 |  |  | 全保
|  | 手术设备 |  |  | 87 | 966 |  |  | 全保
|  | 无源辅助类设备 |  |  | 1374 | 418 |  |  | 全保
|  | 消毒灭菌设备 |  |  | 253 | 483 |  |  | 全保
[5 empty] | 3488 | 25103

## 清单明细总表
| 物资名称 | 设备类型 | 生产厂家名称 | 规格名称 | 数量 | 购入日期 | 保修截止日期
502 | 彩色多普勒超声诊断仪 | 超声诊断设备 | 三星麦迪逊有限公司 | SONOACE X8 | 1 | 2012-04-23 |  | 百万设备单列清单
2584 | 数字化摄影X射线机 | 放射影像类设备 | 北京通用电气华伦医疗设备有限公司 | Definium Tempo | 1 | 2025-08-01 | 1年 | 百万设备单列清单
2752 | 移动式C形臂X射线机 | 放射影像类设备 | 南京普爱医疗设备股份有限公司 | PLX7500 | 1 | 2025-08-01 | 2年 | 百万设备单列清单
984 | 全数字化X线摄像系统 | 放射影像类设备 | 北京通用电气华伦医疗设备有限公司 | DR-F | 1 | 2016-03-15 |  | 百万设备单列清单
677 | 全数字化X线摄像系统 | 放射影像类设备 | 北京通用电气华伦医疗设备有限公司 | DR-F | 1 | 2013-11-07 |  | 百万设备单列清单
2753 | 彩色多普勒超声系统 | 超声诊断设备 | 深圳迈瑞生物医疗电子股份有限公司 | Resona R9G | 1 | 2025-08-01 | 3年 | 百万设备单列清单
120 | 彩色多普勒超声诊断仪 | 超声诊断设备 | 美国 Philips Uitrasound .Inc | HD15 | 1 | 2010-03-10 |  | 百万设备单列清单
1182 | 全数字彩色多普勒超声仪 | 超声诊断设备 | 美国Philips UItrasound，Inc. | HD15 | 1 | 2017-06-13 |  | 百万设备单列清单
2749 | 超声诊断仪 | 超声诊断设备 | 东软医疗系统股份有限公司 | XR9 | 1 | 2025-08-01 | 1年 | 百万设备单列清单
1493 | 彩色多普勒超声系统 | 超声诊断设备 | 深圳迈瑞生物医疗电子股份有限公司 | Resona 7Elite迈瑞 | 1 | 2021-03-15 |  | 百万设备单列清单
1455 | 彩色多普勒超声诊断仪 | 超声诊断设备 | 深圳迈瑞生物医疗电子股份有限公司 | Resona8 | 1 | 2020-12-31 |  | 百万设备单列清单
2825 | 彩色超声诊断系统 | 超声诊断设备 | 飞利浦（苏州）有限公司 | EPIQ7 | 1 | 2025-08-01 | 2年 | 百万设备单列清单
670 | 彩色超声诊断系统 | 超声诊断设备 | Philips Uitrasound .Inc | iu22 | 1 | 2013-01-29 |  | 百万设备单列清单
2750 | 彩色超声诊断系统 | 超声诊断设备 | 飞利浦医疗（苏州）有限公司 | EPIQ 7C | 1 | 2025-08-01 | 2年 | 百万设备单列清单
737 | 超高端彩色多普勒诊断仪 | 超声诊断设备 | 三星麦迪逊有限公司 | UGEOWS80A | 1 | 2015-04-29 |  | 百万设备单列清单
2585 | X射线计算机体层摄影设备 | 放射影像类设备 | 航卫通用电气医疗系统有限公司 | Optima CT680 Expert | 1 | 2025-08-01 | 1年 | 百万设备单列清单
1492 | X线计算机体层扫描仪CT | 放射影像类设备 | 上海联影医疗科技股份有限公司 | UCT710联影 | 1 | 2021-03-15 |  | 百万设备单列清单
1440 | 医用血管造影X射线机 | 放射影像类设备 | 东软集团股份有限公司 | NeuAngio 30C | 1 | 2020-12-31 |  | 百万设备单列清单
660 | 多层螺旋CT机 | 放射影像类设备 | 通用电气医疗日本公司 | Optima CT660 | 1 | 2013-01-31 |  | 百万设备单列清单
2754 | 医用直线加速器系统 | 放射影像类设备 | 上海联影医疗科技股份有限公司 | uRT-linac306 | 1 | 2025-08-01 | 3年 | 百万设备单列清单
2826 | X射线计算机体层摄影设备 | 放射影像类设备 | 上海西门子医疗器械有限公司 | SOMATOM Drive | 1 | 2025-08-01 | 1年 | 百万设备单列清单
2587 | 磁共振成像系统 | 放射影像类设备 | 西门子(深圳)磁共振 有限公司 | MAGNETOM Lumina | 1 | 2025-08-01 | 1年 | 百万设备单列清单
2755 | X射线计算机体层摄影设备 | 放射影像类设备 | 上海联影医疗科技股份有限公司 | uCT530+ | 1 | 2025-08-01 | 3年 | 百万设备单列清单
2719 | 电子内窥镜处理器 | 内窥镜设备 | 富士胶片株式会社 | EP-6000 | 2 | 2025-08-01 | 5年 | 百万设备单列清单
2711 | 手术器械一批 | 手术设备 |  | 详见附件2 | 1 | 2025-08-01 | 1年 | 百万设备单列清单
1443 | 全高清电子胃肠镜系统 | 内窥镜设备 | 上海澳华内镜股份有限公司 | FHD-GT200 | 1 | 2020-12-31 |  | 百万设备单列清单
2740 | 硬性光学胸腹腔内窥镜 | 内窥镜设备 | 南京迈瑞生物医疗电子有限公司 | G00530A | 1 | 2025-08-01 | 2年 | 百万设备单列清单
1444 | 椎间孔镜及膝关节镜系统 | 内窥镜设备 | 沈阳沈大内窥镜有限公司 | YZ-1/GJ-3/PLA-600/DJ-JW | 1 | 2020-12-31 |  | 百万设备单列清单
1445 | 眼科光学相干断层扫描仪 | 其他中小型设备 | 视微影像（河南）科技有限公司 | VG100D | 1 | 2020-12-31 |  | 百万设备单列清单
786 | 电子腹腔镜及电子胆道镜 | 内窥镜设备 | 奥林巴斯医疗株式会社 | OTV-S7PRO/CHF-V | 1 | 2015-04-15 |  | 百万设备单列清单
1446 | 全自动微生物质谱鉴定系统 | 检验设备 | 重庆中元汇吉生物技术有限公司 | EXS3000 | 1 | 2020-12-31 |  | 百万设备单列清单
2714 | 宫腔镜显像系统 | 内窥镜设备 | 奥林巴斯医疗株式会社 | OTV-S300 | 1 | 2025-08-01 | 3年 | 百万设备单列清单
1288 | 内窥镜系统 | 内窥镜设备 | 奥林巴斯（中国）有限公司 | OTV-S190 | 1 | 2019-06-25 |  | 百万设备单列清单
2778 | 血透用水处理系统 | 其他中小型设备 | 贝朗医疗(苏州)有限公司 | RO Dia II 2450 | 1 | 2025-08-01 | 2年 | 百万设备单列清单
2448 | 4K内窥镜摄像系统 | 内窥镜设备 | 浙江华诺康科技有限公司 | ECS-400 | 1 | 2023-07-03 | 2026-07-03 | 百万设备单列清单
2781 | 手术显微镜 | 内窥镜设备 | 卡尔蔡司医疗技术（德国）股份有限公司 | S88/OPMI Lumera T | 1 | 2025-08-01 | 1年 | 百万设备单列清单
1188 | 电子胃镜及电子结肠镜 | 内窥镜设备 | 奥林巴斯医疗株式会社 | CV-290 | 1 | 2017-06-26 |  | 百万设备单列清单
2651 | 手术显微镜 | 内窥镜设备 | 卡尔蔡司医疗技术(德国)股份有限公司 | TIVATO 700 | 1 | 2025-08-01 | 1年 | 百万设备单列清单
2810 | 掺铥光纤激光治疗机 | 手术设备 | 上海瑞柯恩激光技术有限公司 | SRM-T1F | 1 | 2025-08-01 | 3年 | 百万设备单列清单
2801 | 强脉冲光与激光设备 | 其他中小型设备 | 科医人（上海）激光科技有限公司 | M22 | 1 | 2025-08-01 | 1年 | 百万设备单列清单
2793 | 眼底造影机 | 其他中小型设备 | 苏州微清医疗器械有限公司 | CRO Plus | 1 | 2025-08-01 | 1年 | 百万设备单列清单
2809 | 超声治疗仪 | 其他中小型设备 | 湖南半岛医疗科技有限公司 | MicroUltra | 1 | 2025-08-01 | 1年 | 百万设备单列清单
787 | 电子支气管镜 | 内窥镜设备 | 奥林巴斯医疗株式会社 | CV-290 | 1 | 2015-05-31 |  | 百万设备单列清单
2780 | 眼科光学生物测量仪 | 其他中小型设备 | 卡尔蔡司医疗技术（德国）股份有限公司 | IOLMaster 700 | 1 | 2025-08-01 | 1年 | 百万设备单列清单
1330 | 便捷式超声诊断仪 | 超声诊断设备 | 深圳迈瑞生物医疗电子股份有限公司 | DP-20 | 1 | 2020-03-24
2234 | 全数字彩色超声诊断系统 | 超声诊断设备 | 无锡祥生医疗科技股份有限公司 | ECO 5 | 1 | 2023-03-01 | 2026-01-04
1667 | 便携式彩色多普勒超声系统 | 超声诊断设备 | 深圳迈瑞生物医疗电子股份有限公司 | Z6T | 1 | 2021-12-24 | 2022-12-31
121 | 超声诊断仪 | 超声诊断设备 | 三星麦迪逊有限公司 | 麦迪逊SONOACE X6 | 1 | 2010-03-19
2461 | 数字化医用X射线摄影设备 | 放射影像类设备 | 东软医疗系统股份有限公司 | NeuVision830 | 1 | 2023-12-08 | 2026-11-28
2552 | 便携式彩色多普勒超声系统 | 超声诊断设备 | 深圳迈瑞生物医疗电子股份有限公司 | M8 | 1 | 2024-11-25 | 2027-11-25
2824 | 便携式彩色多普勒超声系统 | 超声诊断设备 | 深圳迈瑞生物医疗电子股份有限公司 | TE9S | 1 | 2025-08-01 | 5年
1442 | 便携式彩色多普勒超声诊断仪 | 超声诊断设备 | 深圳华声医疗技术股份有限公司 | Clover 60T | 1 | 2020-12-31
1441 | 便携式彩色多普勒超声诊断仪 | 超声诊断设备 | 深圳华声医疗技术股份有限公司 | Piloter S | 1 | 2020-12-31
2582 | 数字化乳腺X射线机 | 放射影像类设备 | 北京通用电气华伦医疗设备有限公司 | Senographe Crystal Nova | 1 | 2025-08-01 | 3年
2822 | 便携式彩色多普勒超声系统 | 超声诊断设备 | 深圳迈瑞生物医疗电子股份有限公司 | ME7 | 1 | 2025-08-01 | 5年
1448 | 口腔颌面锥形束计算机体层摄影设备 | 放射影像类设备 | 卡瓦科尔牙科医疗器械（苏州）有限公司 | X-TREND | 1 | 2020-12-31
2583 | 双能X射线骨密度仪 | 放射影像类设备 | 北京通用电气华伦医疗设备有限公司 | Prodigy Pro Compact | 1 | 2025-08-01 | 1年
2751 | 便携式彩色多普勒超声诊断仪 | 超声诊断设备 | 深圳迈瑞生物医疗电子股份有限公司 | M11T | 1 | 2025-08-01 | 3年
2775 | 自动推注系统 | 急救生命支持设备 | 深圳市信冠机电有限公司 | Zenith-C22 | 1 | 2025-08-01 | 3年
2761 | 标准测量水箱 | 检验设备 | 深圳市腾飞宇科技有限公司 | YC-HM184 | 1 | 2025-08-01 | 3年
2766 | 恒温水箱 | 检验设备 | 深圳市腾飞宇科技有限公司 | YC-HM175 | 1 | 2025-08-01 | 3年
2717 | 电子内窥镜图像处理器 | 内窥镜设备 | 珠海视新医用科技股份有限公司 | CV-1080 | 1 | 2025-08-01 | 1年
2720 | 电子上消化道内窥镜 | 内窥镜设备 | 富士胶片株式会社 | EG-6600R | 2 | 2025-08-01 | 5年
2721 | 电子上消化道内窥镜(放大胃镜) | 内窥镜设备 | 富士胶片株式会社 | EG-6600Z | 1 | 2025-08-01 | 5年
2722 | 电子上消化道内窥镜(治疗胃镜) | 内窥镜设备 | 富士胶片株式会社 | EG-580RD | 1 | 2025-08-01 | 5年
2723 | 电子下消化道内窥镜(高清肠镜) | 内窥镜设备 | 富士胶片株式会社 | EC-6600R | 2 | 2025-08-01 | 5年
2724 | 电子十二指肠内窥镜 | 内窥镜设备 | 富士胶片株式会社 | ED-580T | 1 | 2025-08-01 | 5年
2725 | 电子上消化道内窥镜(高清胃镜) | 内窥镜设备 | 富士胶片株式会社 | EG-720R | 2 | 2025-08-01 | 5年
2726 | 电子下消化道内窥镜(高清肠镜) | 内窥镜设备 | 富士胶片株式会社 | EC-720R/M | 2 | 2025-08-01 | 5年
2736 | 内窥镜用超声探头 | 内窥镜设备 | / | DP-21 | 2 | 2025-08-01 | 质保50次
2741 | 硬性光学胸腹腔内窥镜 | 内窥镜设备 | 南京迈瑞生物医疗电子有限公司 | M01030A | 8 | 2025-08-01 | 2年
2742 | 经皮肾镜 | 内窥镜设备 | 沈阳沈大内窥镜有限公司 | JS-1 | 1 | 2025-08-01 | 1年
2743 | 尿道膀胱镜 | 内窥镜设备 | 沈阳沈大内窥镜有限公司 | NP-3X | 1 | 2025-08-01 | 1年
2744 | 尿道膀胱镜（成人） | 内窥镜设备 | 沈阳沈大内窥镜有限公司 | NP-3 | 4 | 2025-08-01 | 1年
2745 | 硬性电子膀胱肾盂镜 | 内窥镜设备 | 南昌沃克医疗科技有限公司 | 9802.8671 | 2 | 2025-08-01 | 1年
2746 | 硬性电子膀胱肾盂镜 | 内窥镜设备 | 南昌沃克医疗科技有限公司 | 9803.8671 | 7 | 2025-08-01 | 1年
2747 | 成人前列腺电切镜及附件 | 内窥镜设备 | 奥林巴斯苇音特和意北公司 | WA2T412A | 2 | 2025-08-01 | 3年
2748 | 电切内窥镜 | 内窥镜设备 | 珠海市司迈科技有限公司 | SMNKJ | 1 | 2025-08-01 | 1年
2586 | CT双筒高压注射器(自动推注系统) | 其他中小型设备 | 品牌：信冠 制造商：深圳市信冠机电有限公司 | Zenith-C22 | 1 | 2025-08-01 | 1年
2591 | 磁共振高压造影注射器 | 其他中小型设备 | 东莞市一星医疗科技有限公司 | MRI-S60 | 1 | 2025-08-01 | 1年
2713 | 图像处理工作站 | 其他中小型设备 | 深圳因赛德思医疗科技有限公司 | iS-PF1 | 3 | 2025-08-01 | 3年
2727 | 高清医用显示器 | 其他中小型设备 | 索尼（中国）有限公司 | LMD-X2710MC | 2 | 2025-08-01 | 5年
2729 | 内窥镜冲洗器(水泵) | 其他中小型设备 | 江苏聚晨医学科技有限公司 | JC-WD001 | 2 | 2025-08-01 | 5年
2730 | 内窥镜用二氧化碳供气装置(气泵) | 其他中小型设备 | 江苏聚晨医学科技有限公司 | JC-AD001 | 2 | 2025-08-01 | 5年
2733 | 高清图文工作站 | 其他中小型设备 | / | / | 2 | 2025-08-01 | 5年
2735 | 探头驱动器 | 其他中小型设备 | / | MD-886 | 1 | 2025-08-01 | 5年
2737 | 专用键盘 | 其他中小型设备 | / | EK-9 | 1 | 2025-08-01 | 5年
2739 | 软件 | 其他中小型设备 | / | / | 1 | 2025-08-01 | 5年
2756 | 放射治疗激光定位系统 | 其他中小型设备 | 深圳市安特贝尔科技有限公司 | AT-HM174 | 1 | 2025-08-01 | 3年
2757 | 射线束扫描测量系统 | 其他中小型设备 | 亿比亚剂量测量有限责任公司 IBA Dosimetry GmbH | Matrixx Resolution with myQA Patients | 1 | 2025-08-01 | 3年
2758 | 固体水 | 其他中小型设备 | 亿比亚剂量测量有限责任公司 IBA Dosimetry GmbH | SP34 | 1 | 2025-08-01 | 3年
2759 | 剂量仪（含指形电离室） | 其他中小型设备 | 亿比亚剂量测量有限责任公司 IBA Dosimetry GmbH | DoseX | 1 | 2025-08-01 | 3年
2760 | 晨检仪 | 其他中小型设备 | 亿比亚剂量测量有限责任公司 IBA Dosimetry GmbH | MyQA Daily | 1 | 2025-08-01 | 3年
2762 | 水银温度计 | 其他中小型设备 | 匡建（上海）仪表科技有限公司 | 国标0一100度 | 1 | 2025-08-01 | 3年
2768 | X、γ剂量率仪 | 其他中小型设备 | 山西九辐科技有限公司 | JF310 | 1 | 2025-08-01 | 3年
2769 | 等中心检测仪 | 其他中小型设备 | 深圳市腾飞宇科技有限公司 | YC-HM183 | 1 | 2025-08-01 | 3年
2772 | 电子防潮箱 | 其他中小型设备 | 中山市蓝锐电子科技有限公司 | SD-600 | 1 | 2025-08-01 | 3年
2773 | 医用射线防护眼镜 | 其他中小型设备 | 山东双鹰医疗器械有限公司 | 通用型 | 1 | 2025-08-01 | 3年
2774 | 辐射监测仪 | 其他中小型设备 | 深圳市腾飞宇科技有限公司 | YC-HM186N | 1 | 2025-08-01 | 3年
2827 | 高压注射器 | 其他中小型设备 | 深圳圣诺医疗设备股份有限公司 | SinoPower-D | 1 | 2025-08-01 | 1年
2734 | 小超主机 | 手术设备 | 深圳英美达医疗技术有限公司 | iMP-8901 | 1 | 2025-08-01 | 5年
2589 | 无磁治疗车 | 无源辅助类设备 | 广东零磁科技有限公司 | 简约款 | 1 | 2025-08-01 | 1年
2590 | 医用转运车 | 无源辅助类设备 | 天津好洛杰科技有限公司 | 1999mm*600mm*850mm（MR兼容款） | 1 | 2025-08-01 | 1年
2728 | 专用仪器车 | 无源辅助类设备 | 徐州炬义医疗器械有限公司 | JY-18-18XS | 2 | 2025-08-01 | 5年
2731 | 水气按钮 | 无源辅助类设备 | 富士胶片株式会社 | AW-603 | 22 | 2025-08-01 | 5年
2732 | 水瓶 | 无源辅助类设备 | 富士胶片株式会社 | WT-603 | 4 | 2025-08-01 | 5年
2738 | 推车 | 无源辅助类设备 | / | TC-03 | 1 | 2025-08-01 | 5年
2763 | 数字水平尺 | 无源辅助类设备 | 莱赛激光科技股份有限公司 | LS160II | 1 | 2025-08-01 | 3年
2764 | 放疗体位固定托架 | 无源辅助类设备 | 深圳市腾飞宇科技有限公司 | YC-KIII-136T | 2 | 2025-08-01 | 3年
2765 | 真空负压固定垫 | 无源辅助类设备 | 深圳市腾飞宇科技有限公司 | YC-DF147 | 1 | 2025-08-01 | 3年
2767 | 放疗体位固定托架 | 无源辅助类设备 | 深圳市腾飞宇科技有限公司 | YC-KIII-134E | 1 | 2025-08-01 | 3年
2770 | 放疗体位固定托架 | 无源辅助类设备 | 深圳市腾飞宇科技有限公司 | YC-KIII-139 | 1 | 2025-08-01 | 3年
2771 | 放疗体位固定托架 | 无源辅助类设备 | 深圳市腾飞宇科技有限公司 | YC-KIII-199 | 1 | 2025-08-01 | 3年
2776 | 妇科检查床 | 无源辅助类设备 |  |  | 1 | 2025-08-01 | 3年
2588 | 手动轮椅车 | 无源辅助类设备 | 广东零磁科技有限公司 | SYIV100-LCQS | 1 | 2025-08-01 | 1年
504 | 眼科超声乳化治疗仪 | 其他中小型设备 | 眼力健(上海)医疗器械贸易有限公司 | compact | 1 | 2012-10-18
416 | 电子内窥镜系统 | 内窥镜设备 | 奥林巴斯医疗株式会社 | CV-150 | 1 | 2011-11-08
2204 | 微波肿瘤热疗仪 | 康复治理设备 | 江苏诺万医疗设备有限公司 | N-9001 | 1 | 2023-02-22 | 2026-01-06
2782 | 超乳玻切一体机 | 手术设备 | 瑞士傲帝仪器股份公司 | faros | 1 | 2025-08-01 | 1年
2661 | 心脏电生理三维标测系统 | 其他中小型设备 | 四川锦江电子医疗器械科技股份有限公司 | LEAD-Mapping A | 1 | 2025-08-01 | 1年
2654 | 良性阵发性位置性眩晕症治疗仪 | 其他中小型设备 |  | GYT-ZLY-I | 1 | 2025-08-01 | 3年
783 | 肺功能测试系统 | 其他中小型设备 | 耶格（德国） | masterScreen | 1 | 2015-12-01
1447 | 钬激光治疗机 | 手术设备 | 上海瑞柯恩激光技术有限公司 | SRM-H2B | 1 | 2020-12-31
1494 | 中央监护系统 | 其他中小型设备 | 深圳迈瑞生物医疗电子股份有限公司 | BeneVision | 1 | 2021-03-15
2804 | 高频电灼仪 | 其他中小型设备 | 深圳半岛医疗集团股份有限公司 | United IV | 1 | 2025-08-01 | 1年
1191 | 呼吸机 | 急救生命支持设备 | 迈柯维(上海)医疗设备有限公司 | SERVO-s | 2 | 2017-07-13
629 | 眼科激光光凝仪 | 其他中小型设备 | QUANTEL MEDICAL | Vitra | 1 | 2012-11-07
784 | 前列腺等离子电切系统 | 手术设备 | 奥林巴斯医疗株式会社 | UES-40 | 1 | 2015-04-15
590 | 光子治疗仪 | 康复治理设备 | Active Optical Systiems LTD | record-618 | 1 | 2012-10-22
619 | 耳显微镜 | 内窥镜设备 | 徕卡显微镜（上海）贸易有限公司 | M400E | 1 | 2012-10-22
2318 | 呼吸机 | 急救生命支持设备 | 德尔格制造股份两合公司 | Infinity Acute Care System Workstation Neonatal Care | 1 | 2023-03-03 | 2026-02-10
505 | 呼吸机 | 急救生命支持设备 | 美国加州普莱特塔班尼特公司 | PB840 | 1 | 2012-11-08
2830 | 麻醉机 | 急救生命支持设备 | 深圳市科曼医疗设备有限公司 | AX-900A | 2 | 2025-08-01 | 3年
1192 | 超声高频外科集成系统 | 手术设备 | 强生（上海）医疗器材有限公司 | GEN11发生器FSW11脚踏开关 | 1 | 2017-07-20
2823 | 超声经颅多普勒血流分析仪 | 其他中小型设备 | 深圳德力凯医疗设备股份有限公司（变更为：:深圳德力凯医疗电子股份有限公司） | EMS-9D | 1 | 2025-08-01 | 2年
2648 | 内脏脂肪测量装置 | 其他中小型设备 | 欧姆龙(大连)有限公司 | HDS-2000 | 1 | 2025-08-01 | 1年
538 | 麻醉机 | 急救生命支持设备 | 上海德尔格医疗器械有限公司 | Fabius plus | 1 | 2012-04-23
603 | 角膜内皮细胞计 | 其他中小型设备 | TOPCON CORPORATION | SP-3000P | 1 | 2012-10-18
413 | 三晶片腹摄像系统 | 手术设备 | STORZ | STORZ | 1 | 2011-01-20
2784 | 倍频Nd:YAG激光眼科治疗机 | 其他中小型设备 | 承贤科技股份有限公司 | LIGHTLAS 532 | 1 | 2025-08-01 | 1年
2253 | 呼吸机（有创） | 急救生命支持设备 | 深圳迈瑞生物医疗电子股份有限公司 | SV800 | 1 | 2023-03-02 | 2026-02-14
2254 | 呼吸机（有创） | 急救生命支持设备 | 深圳迈瑞生物医疗电子股份有限公司 | SV800 | 1 | 2023-03-02 | 2026-02-14
2839 | 血流动力学分析仪 | 检验设备 | 江西依露得力医疗科技有限公司 | HM92-01 | 1 | 2025-08-01 | 2年
2821 | 无创脑血氧监护仪 | 急救生命支持设备 | 中科搏康( 北京）医疗器械有限公司 | BRS-100 | 1 | 2025-08-01 | 2年
2791 | 干眼检测仪 | 其他中小型设备 | 重庆康华瑞明科技股份有限公司 | DED-1L | 1 | 2025-08-01 | 1年
2816 | 数字化多功能脑电图仪 | 其他中小型设备 | 深圳德力凯医疗电子股份有限公司 | EEG-832A | 1 | 2025-08-01 | 2年
2655 | 视频眼震图仪 | 其他中小型设备 | 上海志听医疗科技有限公司 | ZT-VNG-II | 1 | 2025-08-01 | 1年
1087 | 麻醉机 | 急救生命支持设备 | 上海德尔格医疗器械有限公司 | Fabius plus XL | 1 | 2017-01-11
1088 | 麻醉机 | 急救生命支持设备 | 上海德尔格医疗器械有限公司 | Fabius plus XL | 1 | 2017-01-11
1089 | 麻醉机 | 急救生命支持设备 | 上海德尔格医疗器械有限公司 | Fabius plus XL | 1 | 2017-01-11
2803 | 二氧化碳激光治疗机 | 其他中小型设备 | 成都国雄光电技术有限公司 | JZ-2型 | 1 | 2025-08-01 | 2年
2316 | 呼吸机 | 急救生命支持设备 | 上海德尔格医疗器械有限公司 | Savina 300 Classic | 1 | 2023-03-03 | 2026-02-14
2317 | 呼吸机 | 急救生命支持设备 | 上海德尔格医疗器械有限公司 | Savina 300 Classic | 1 | 2023-03-03 | 2026-02-14
2319 | 呼吸机 | 急救生命支持设备 | 上海德尔格医疗器械有限公司 | Savina 300 Classic | 1 | 2023-03-03 | 2026-02-10
2320 | 呼吸机 | 急救生命支持设备 | 上海德尔格医疗器械有限公司 | Savina 300 Classic | 1 | 2023-03-03 | 2026-02-10
2321 | 呼吸机 | 急救生命支持设备 | 上海德尔格医疗器械有限公司 | Savina 300 Classic | 1 | 2023-03-03 | 2025-12-31
2322 | 呼吸机 | 急救生命支持设备 | 上海德尔格医疗器械有限公司 | Savina 300 Classic | 1 | 2023-03-03 | 2025-12-31
2323 | 呼吸机 | 急救生命支持设备 | 上海德尔格医疗器械有限公司 | Savina 300 Classic | 1 | 2023-03-03 | 2026-02-10
2324 | 呼吸机 | 急救生命支持设备 | 上海德尔格医疗器械有限公司 | Savina 300 Classic | 1 | 2023-03-03 | 2026-02-10
2247 | 过氧化氢低温等离子体灭菌器 | 消毒灭菌设备 | 老肯医疗科技股份有限公司 | LK/KS150-A1 | 1 | 2023-03-01 | 2026-02-10
1449 | 呼吸机有创 | 急救生命支持设备 | 深圳迈瑞生物医疗电子股份有限公司 | SV600 | 1 | 2020-12-31
1450 | 呼吸机有创 | 急救生命支持设备 | 深圳迈瑞生物医疗电子股份有限公司 | SV600 | 1 | 2020-12-31
1451 | 呼吸机有创 | 急救生命支持设备 | 深圳迈瑞生物医疗电子股份有限公司 | SV600 | 1 | 2020-12-31
1452 | 呼吸机有创 | 急救生命支持设备 | 深圳迈瑞生物医疗电子股份有限公司 | SV600 | 1 | 2020-12-31
1453 | 呼吸机有创 | 急救生命支持设备 | 深圳迈瑞生物医疗电子股份有限公司 | SV600 | 1 | 2020-12-31
78 | 眼科手术显微镜 | 内窥镜设备 | 蔡司光学仪器（上海）国际贸易有限公司 | 蔡司1505 | 1 | 2007-04-25
2607 | 脉动真空灭菌器 | 消毒灭菌设备 | 山东新华医疗器械股份有限公司 | MAST-A | 2 | 2025-08-01 | 1年
2716 | 电子胸腔内窥镜 | 内窥镜设备 | 珠海视新医用科技股份有限公司 | TH-E12 | 1 | 2025-08-01 | 1年
2652 | 颅内压无创综合检测分析仪 | 其他中小型设备 | 重庆中力医疗器械有限公司 | JYH_ICP-1A-D | 1 | 2025-08-01 | 1年
1403 | 麻醉系统 | 急救生命支持设备 | 上海德尔格医疗器械有限公司 | Fabius Plus XL | 1 | 2020-10-16
2603 | 多功能清洗中心/(多功能清洗消毒中心) | 其他中小型设备 | 山东新华医疗器械股份有限公司 | CSSD.QX ZX-5000L | 1 | 2025-08-01 | 1年
2604 | 负压清洗机(减压沸腾清洗机)/(脉动真空清洗消毒器) | 消毒灭菌设备 | 山东新华医疗器械股份有限公司 | PC-L | 1 | 2025-08-01 | 1年
2609 | 环氧乙烷灭菌器 | 消毒灭菌设备 | 山东新华医疗器械股份有限公司 | XG2.C | 1 | 2025-08-01 | 1年
1190 | 呼吸机 | 急救生命支持设备 | 瑞士哈美顿医疗公司 | HAMILTON_C1 | 1 | 2017-07-13
2628 | 无创脑血氧监护仪 | 急救生命支持设备 | 中科搏康(北京)医疗器械有限公司 | BRS-100C | 3 | 2025-08-01 | 2年
2695 | 麻醉系统 | 急救生命支持设备 | 上海德尔格医疗器械有限公司 | Fabius plus XL | 2 | 2025-08-01 | 2年
2601 | 全自动喷淋清洗消毒机/(高效全自动清洗消毒器) | 消毒灭菌设备 | 山东新华医疗器械股份有限公司 | Super6000 | 2 | 2025-08-01 | 1年
1323 | 连续性血液净化设备 | 急救生命支持设备 | 金宝路迪纳公司Gambro Lundia AB | Prismaflex | 1 | 2019-12-20
2327 | 血液净化设备 | 急救生命支持设备 | 重庆山外山血液净化技术股份有限公司 | SWS-5000B | 1 | 2023-03-03 | 2026-02-10
2832 | 血液净化机 | 急救生命支持设备 | 北京健帆医疗设备有限公司 | DX-10 | 1 | 2025-08-01 | 3年
2223 | 心功能无创检测分析仪 | 其他中小型设备 | 重庆科发医疗器械有限公司 | KF-ICG-102 | 1 | 2023-02-24 | 2026-02-14
1235 | 手术动力装置 | 手术设备 | 重庆西山科技有限公司 | DK-ENT-MS | 1 | 2018-06-28
1454 | 心功能无创检测分析仪 | 其他中小型设备 | 重庆科发医疗器械有限公司 | KF-ICG-102 | 1 | 2020-12-31
1627 | 双向真空辅助乳房活检与旋切系统 | 手术设备 | 泰维康医疗器械股份有限公司 | MSCM1 | 1 | 2021-11-24
1762 | 呼吸机 | 急救生命支持设备 | 瑞士哈美顿医疗公司 | HAMILTON_C1 | 1 | 2022-03-10 | 2024-01-17
2629 | 数字化多功能脑电图仪 | 其他中小型设备 | 深圳德力凯医疗电子股份有限公司 | EEG-832A | 1 | 2025-08-01 | 1年
1505 | 盆底康复治疗仪生物刺激反馈仪 | 康复治理设备 | 南京麦澜德医疗科技有限公司 | MLD B4 | 1 | 2021-04-30
2200 | 盆底康复治疗仪（生物刺激反馈仪） | 康复治理设备 | 南京麦澜德医疗科技股份有限公司 | MLD B4 | 1 | 2023-02-21 | 2026-01-13
2643 | 超声经颅多普勒血流分析仪 | 其他中小型设备 | 北京悦琦创通科技有限公司 | TCD-3000T | 1 | 2025-08-01 | 1年
2805 | 多功能激光光电平台 | 其他中小型设备 | 重庆半岛医疗科技有限公司 | Derma | 1 | 2025-08-01 | 1年
2697 | 体内冲击波碎石仪 | 康复治理设备 | 广州市普东医疗设备股份有限公司 | TCS-L-Ⅱ | 1 | 2025-08-01 | 1年
2551 | 臭氧治疗仪 | 其他中小型设备 | 赫尔曼设备制造有限公司 | Medozon compact | 1 | 2024-11-08 | 2027-10-22
2653 | 良性阵发性位置性眩晕症诊断仪 | 其他中小型设备 | 国医华科(天津)医疗科技集团有限公司 | GYT-ZDY-I | 1 | 2025-08-01 | 3年
2444 | 等离子双极电切电凝系统 | 手术设备 | 珠海市司迈科技有限公司 | SM10 | 1 | 2023-05-08 | 2026-03-16
2462 | 呼吸机 | 急救生命支持设备 | 深圳迈瑞生物医疗电子股份有限公司 | SV650 | 1 | 2023-12-12 | 2026-04-13
1189 | 病人监护仪 | 急救生命支持设备 | 德国Philip Medizin Systeme Boeblingen GmbH | MX550 | 1 | 2017-07-13
411 | 肺功能仪 | 其他中小型设备 | 德国耶格 | ms sope+Aps | 1 | 2011-03-10
2656 | 多导睡眠记录仪 | 康复治理设备 | 杭州大牧医疗科技有限公司 | DM-5100P | 1 | 2025-08-01 | 1年
1332 | 血滤机 | 急救生命支持设备 | 日本涩谷工业株式会社 | NCU-18双泵 | 1 | 2020-12-31
1368 | 血滤机 | 急救生命支持设备 | 尼普洛贸易（上海）有限公司 | NCU-18双泵 | 1 | 2020-03-03
2802 | Q开关Nd:YAG激光治疗仪 | 手术设备 | 合肥广安科技开发有限责任公司 | QY-520A | 1 | 2025-08-01 | 1年
2608 | 过氧化氢低温等离子体灭菌器 | 消毒灭菌设备 | 山东新华医疗器械股份有限公司 | PS-100X | 1 | 2025-08-01 | 1年
2210 | 单人血液透析机 | 急救生命支持设备 | 东丽医疗科技（青岛）股份有限公司 | TQS-88 | 1 | 2023-02-24 | 2026-01-12
2211 | 单人血液透析机 | 急救生命支持设备 | 东丽医疗科技（青岛）股份有限公司 | TQS-88 | 1 | 2023-02-24 | 2026-01-12
2829 | 胸腔按压机 | 急救生命支持设备 | 苏州尚领医疗科技有限公司 | MCC-E1 | 1 | 2025-08-01 | 2年
2232 | 半导体激光治疗仪 | 其他中小型设备 | 武汉凌云光电科技有限责任公司 | FD-30-A | 1 | 2023-03-01 | 2026-01-09
2777 | 血液透析设备 | 急救生命支持设备 | 贝朗医疗(苏州)有限公司 | 7103072 | 8 | 2025-08-01 | 2年
2807 | 电子皮肤镜 | 内窥镜设备 | 江苏锦源医疗科技有限公司 | JY-2980 | 1 | 2025-08-01 | 1年
2647 | 眼底照相机 | 其他中小型设备 | 重庆贝奥新视野医疗设备有限公司 | RetiCam 3100 | 1 | 2025-08-01 | 1年
2236 | 内窥镜摄像系统 | 内窥镜设备 | 杭州桐庐医疗光学仪器有限公司 | SZJ-HD | 1 | 2023-03-01 | 2026-01-04
1333 | 肌电图诱发电位仪 | 其他中小型设备 | 上海海神医疗电子仪器有限公司 | NDI-092 | 1 | 2020-03-03
1252 | 尿动力学分析仪 | 其他中小型设备 | 成都维信电子科大新技术有限公司 | Nidoc970A + | 1 | 2018-09-04
2649 | 术中神经监护仪 | 急救生命支持设备 | 江苏百宁盈创医疗科技有限公司 | BN-JCY-280A | 1 | 2025-08-01 | 1年
2837 | 麻醉机、呼吸机内部回路消毒机 | 消毒灭菌设备 | 天津市圣宁生物科技有限公司 | SN-803-B1a | 1 | 2025-08-01 | 2年
2600 | 纯水处理系统 | 检验设备 | 山东新华医疗器械股份有限公司 | Waters-2000+500S | 1 | 2025-08-01 | 1年
2638 | 胸腔按压机 | 急救生命支持设备 | 苏州尚领医疗科技有限公司 | MCC-E1 | 1 | 2025-08-01 | 1年
605 | 医用内窥镜摄像系统 | 内窥镜设备 | 深圳市神州医疗设备有限公司 | US522 | 1 | 2012-07-02
1228 | 血液回收机 | 手术设备 | 北京京精医疗设备有限公司 | 3000P | 1 | 2018-05-30
1419 | 自动心肺复苏机 | 急救生命支持设备 | 瑞典优欧莱福有限公司 | 依维柯车载/Lucas2 | 1 | 2020-11-24
2231 | 超声软组织切割止血设备 | 手术设备 | 江苏百宁盈创医疗科技有限公司 | BH-CSD-100 | 1 | 2023-03-01 | 2026-02-14
2622 | 内镜清洗设 备(内镜清洗工作站) | 其他中小型设备 | 山东新华医疗器械股份有限公司 | Center-R5 | 2 | 2025-08-01 | 1年
2627 | 颅内压无创综合检测分析仪 | 其他中小型设备 | 重庆中力医疗器械有限公司 | JYH_ICP-1A-S | 1 | 2025-08-01 | 1年
2808 | 脸部皮肤光学检测仪 | 其他中小型设备 | 荷兰英诺菲斯 | OBSERV + | 1 | 2025-08-01 | 1年
2814 | 内窥镜手术动力系统 | 内窥镜设备 | 沈阳沈大内窥镜有限公司 | NDL-1 | 1 | 2025-08-01 | 1年
1098 | 电动手术床 | 手术设备 | 南京迈瑞生物医疗电子有限公司 | HyBase6100 | 1 | 2017-04-10
1099 | 电动手术床 | 手术设备 | 南京迈瑞生物医疗电子有限公司 | HyBase6100 | 1 | 2017-04-10
1100 | 电动手术床 | 手术设备 | 南京迈瑞生物医疗电子有限公司 | HyBase6100 | 1 | 2017-04-10
1101 | 电动手术床 | 手术设备 | 南京迈瑞生物医疗电子有限公司 | HyBase6100 | 1 | 2017-04-10
1379 | 无创呼吸机 | 急救生命支持设备 | 深圳迈瑞生物医疗电子股份有限公司 | SV300 | 1 | 2020-03-31
1421 | 呼吸机 | 急救生命支持设备 | 深圳迈瑞生物科技股份有限公司 | 依维柯车载/SV350 | 1 | 2020-11-24
2598 | 骨牵引电动床/(电动综合手术床) | 手术设备 | 深圳市科曼医疗设备有限公司 | W5 | 1 | 2025-08-01 | 3年
1658 | 病人监护仪 | 急救生命支持设备 | 深圳迈瑞生物医疗电子股份有限公司 | BeneVision N15 | 1 | 2021-12-23 | 2022-12-31
1656 | 无创呼吸机 | 急救生命支持设备 | 苏州凯迪泰医学科技有限公司 | GA ST40 | 1 | 2021-12-23 | 2022-12-31
1657 | 无创呼吸机 | 急救生命支持设备 | 苏州凯迪泰医学科技有限公司 | GA ST40 | 1 | 2021-12-23 | 2022-12-31
2597 | 电动手术床/(电动综合手术床 ) | 手术设备 | 深圳市科曼医疗设备有限公司 | W5A | 5 | 2025-08-01 | 3年
2612 | 酸性氧化电位水机(酸性氧化电位水生成器) | 其他中小型设备 | 山东康辉水处理设备有限公司 | KHAEOW-3000 | 1 | 2025-08-01 | 1年
1675 | 眼科Nd：YAG激光治疗仪 | 其他中小型设备 | 天津迈达医学科技股份有限公司 | MD-920 | 1 | 2021-12-24 | 2022-12-31
589 | 电脑验光/角膜曲率仪 | 其他中小型设备 | NIDEK co,LTD. | ARK-510A | 1 | 2012-10-18
1726 | 肌电图机 | 其他中小型设备 | 杭州远想医疗设备有限公司 | E4 | 1 | 2021-12-08 | 2022-12-31
2813 | 精子质量分析仪 | 检验设备 | 湖南穗加医疗科技有限公司 | SSA-II Plus | 1 | 2025-08-01 | 1年
1329 | 盆底表面肌电分析系统 | 其他中小型设备 | 南京麦澜德医疗科技有限公司 | MLD A2 | 1 | 2020-01-13
2554 | 自动染片机 | 检验设备 | 上海皓信生物科技有限公司 | Mycob.T Stainer Plus | 1 | 2024-12-12 | 2027-12-12
1654 | 麻醉视频喉镜 | 内窥镜设备 | 深圳因赛德思医疗科技有限公司 | insight iS3 | 1 | 2021-12-23 | 2022-12-31
1181 | 睡眠记录系统 | 其他中小型设备 |  | Embletta x100 | 1 | 2017-05-31
2831 | 呼吸机 | 急救生命支持设备 | 深圳迈瑞生物医疗电子股份有限公司 | TV50 | 1 | 2025-08-01 | 2年
2346 | 麻醉视频喉镜 | 内窥镜设备 | 深圳因赛德思医疗科技有限公司 | insight iS3 | 1 | 2023-03-03 | 2026-02-02
2269 | 呼吸机（无创） | 急救生命支持设备 | 深圳迈瑞生物医疗电子股份有限公司 | SV350 | 1 | 2023-03-02 | 2026-01-04
2275 | 呼吸机（无创） | 急救生命支持设备 | 深圳迈瑞生物医疗电子股份有限公司 | SV350 | 1 | 2023-03-02 | 2026-02-14
2623 | 软镜储存库 | 无源辅助类设备 | 山东新华医疗器械股份有限公司 | NJJK | 2 | 2025-08-01 | 1年
602 | 非接触式眼压计 | 其他中小型设备 | NIDEK co,LTD. | NT-510 | 1 | 2012-10-18
2227 | 生物组织脱水机 | 检验设备 | 湖北省孝感市亚光医用电子技术有限公司 | ZT-14V2 | 1 | 2023-03-01 | 2026-01-06
2843 | 中频治疗仪 | 康复治理设备 | 中科伟建（辽宁）医疗器械有限公司（变更为：三合正德（辽宁）医疗科技有限公司） | ZK-18-B | 1 | 2025-08-01 | 2年
2642 | 人体成分分析仪（含软件） | 检验设备 | 北京悦琦创通科技有限公司 | BIA-120 | 1 | 2025-08-01 | 1年
2657 | 多导睡眠记录仪 | 康复治理设备 | 杭州大牧医疗科技有限公司 | DM-5100 | 1 | 2025-08-01 | 1年
2641 | 动脉硬化检测仪 | 其他中小型设备 | 欧姆龙/欧姆龙(大连)有限公司 | HBP-8000 | 1 | 2025-08-01 | 1年
1266 | 腔内气压弹道碎石机 | 手术设备 | 杭州好克光电仪器有限公司 | ELE | 1 | 2018-12-24
1390 | 呼吸机飞利浦 | 急救生命支持设备 | 伟康股份有限公司 | Trilogy 100 | 1 | 2020-05-22
1324 | 生物显微镜 | 内窥镜设备 | 奥林巴斯医疗株式会社 | BX46 | 1 | 2020-01-06
1082 | 血液透析设备 | 急救生命支持设备 | 威高（日机装）威海有限公司 | DBB-27C | 1 | 2017-01-11
1083 | 血液透析设备 | 急救生命支持设备 | 威高（日机装）威海有限公司 | DBB-27C | 1 | 2017-01-11
1084 | 血液透析设备 | 急救生命支持设备 | 威高（日机装）威海有限公司 | DBB-27C | 1 | 2017-01-11
1237 | 血液透析滤过装置 | 急救生命支持设备 | 威高（日机装）威海有限公司 | DBB-27C血液透析设备 | 1 | 2018-06-29
1238 | 血液透析滤过装置 | 急救生命支持设备 | 威高（日机装）威海有限公司 | DBB-27C血液透析设备 | 1 | 2018-06-29
1239 | 血液透析滤过装置 | 急救生命支持设备 | 威高日机装（威海）透析机器有限公司 | DBB-27C血液透析设备 | 1 | 2018-06-29
1295 | 血液透析滤过装置 | 急救生命支持设备 | 威高日机装（威海）透析机器有限公司 | DBB-27C血液透析设备 | 1 | 2019-08-29
1296 | 血液透析滤过装置 | 急救生命支持设备 | 威高日机装（威海）透析机器有限公司 | DBB-27C血液透析设备 | 1 | 2019-08-29
2668 | 冲击波治疗仪 | 康复治理设备 | 深圳市兴汇科技有限公司 | SV-SW2100 | 1 | 2025-08-01 | 1年
2812 | 磁振热治疗仪 | 康复治理设备 | 三维医疗科技江苏股份有限公司 | SW-3901 | 1 | 2025-08-01 | 1年
1325 | 生物显微镜 | 内窥镜设备 | 奥林巴斯医疗株式会社 | BX43 | 1 | 2020-01-06
612 | 紫外线治疗仪 | 康复治理设备 | 重庆德马光电科技有限公司 | 7 SEQIES | 1 | 2012-10-22
275 | 小儿CPAP系列持续正压通气系统 | 急救生命支持设备 | 嘉和美康（北京）科技股份有限公司 | CPAP-B | 1 | 2011-05-23
1395 | 血液透析滤过装置 | 急救生命支持设备 | 尼普洛株式会社 | 单泵/NCU-18 | 1 | 2020-12-31
1396 | 血液透析滤过装置 | 急救生命支持设备 | 尼普洛株式会社 | 单泵/NCU-18 | 1 | 2020-12-31
1585 | 血液透析滤过装置 | 急救生命支持设备 | 尼普洛贸易（上海）有限公司 | NCU-18 | 1 | 2021-08-10
1586 | 血液透析滤过装置 | 急救生命支持设备 | 尼普洛贸易（上海）有限公司 | NCU-18 | 1 | 2021-08-10
2188 | 血液透析设备 | 急救生命支持设备 | 威高日机装（威海）透析机器有限公司 | DBB-27C | 1 | 2023-02-21 | 2026-02-21
2189 | 血液透析设备 | 急救生命支持设备 | 威高日机装（威海）透析机器有限公司 | DBB-27C | 1 | 2023-02-21 | 2026-02-21
1628 | 电子阴道镜 | 内窥镜设备 | 深圳市理邦精密仪器股份有限公司 | C6HD | 1 | 2021-11-24
2205 | 便携式超声骨密度仪 | 其他中小型设备 | 陕西康荣信智慧医学系统股份有限公司 | UBS-3000mini | 1 | 2023-02-22 | 2026-02-07
2206 | 视力筛查仪 | 其他中小型设备 | 万灵帮桥医疗器械（广州）有限责任公司 | SL-100 | 1 | 2023-02-22 | 2026-02-07
1246 | TAP荧光检测仪 | 检验设备 | 北京创新世纪生化科技发展有限公司 | BT 112D | 1 | 2018-07-26
2602 | 内镜清洗中心/(内镜清洗工作站) | 消毒灭菌设备 | 山东新华医疗器械股份有限公司 | Center-Y4 | 1 | 2025-08-01 | 1年
2779 | 血液透析设备 | 急救生命支持设备 | 威高日机装（威海）透析机器有限公司 | DBB-EXA ESS SA | 6 | 2025-08-01 | 3年
2596 | 无影灯/(手术无 影灯） | 手术设备 | 深圳市科曼医疗设备有限公司 | L5 | 10 | 2025-08-01 | 3年
2811 | 男性性功能康复治疗仪 | 康复治理设备 | 三维医疗科技江苏股份有限公司 | SW-3503 | 1 | 2025-08-01 | 1年
2610 | 牙科手机清洗注油一体机/(小型全自动清洗消毒器) | 消毒灭菌设备 | 山东新华医疗器械股份有限公司 | Smart-T:60L | 1 | 2025-08-01 | 1年
1399 | 实时荧光定量PCR分析系统 | 检验设备 | 上海宏石医疗科技有限公司 | SLAN-96S | 1 | 2020-10-01
2817 | 电子支气管内窥镜 | 内窥镜设备 | 深圳因赛德思医疗科技有限公司 | iS-NBC52 | 1 | 2025-08-01 | 2年
2621 | 全自动内镜清洗消毒机/(全自动软式内镜清洗消毒器) | 消毒灭菌设备 | 山东新华医疗器械股份有限公司 | Rider40B | 1 | 2025-08-01 | 1年
1435 | 全自动医用PCR分析系统 | 检验设备 | 上海宏石医疗科技有限公司 | SLAN-96S | 1 | 2020-12-23
1730 | 轮转式切片机 | 检验设备 | 徕卡显微镜（上海）贸易有限公司 | HistoCore BIOCUT | 1 | 2021-12-08 | 2022-12-31
1660 | 多普勒外周血管检测仪 | 其他中小型设备 | 北京悦琦创通科技有限公司 | VBP-10D | 1 | 2021-12-24 | 2022-12-31
2111 | 急救转运呼吸机 | 急救生命支持设备 | 深圳市科曼医疗设备有限公司 | V1A | 1 | 2023-01-06 | 2024-12-21
738 | 呼吸机 | 急救生命支持设备 | 伟康股份有限公司 | BiPAP A30 | 1 | 2015-11-02
739 | 呼吸机 | 急救生命支持设备 | 伟康股份有限公司 | BiPAP A30 | 1 | 2015-11-02
740 | 呼吸机 | 急救生命支持设备 | 伟康股份有限公司 | BiPAP A30 | 1 | 2015-11-02
2414 | 病人监护仪 | 急救生命支持设备 | 深圳迈瑞生物医疗电子股份有限公司 | BeneVision N12 | 1 | 2023-03-06 | 2026-02-10
2415 | 病人监护仪 | 急救生命支持设备 | 深圳迈瑞生物医疗电子股份有限公司 | BeneVision N12 | 1 | 2023-03-06 | 2026-02-10
70 | 多功能麻醉机 | 急救生命支持设备 | 北京航天长峰股份有限公司医疗器械分公司 | ACM608 | 1 | 2005-03-20
2712 | 电子支气管内窥镜 | 内窥镜设备 | 深圳因赛德思医疗科技有限公司 | iS-NBC52 | 3 | 2025-08-01 | 3年
1510 | 超声经颅多普勒血流分析仪 | 其他中小型设备 | 深圳市德力凯医疗设备有限公司 | EMS-9EA | 1 | 2021-04-07
1835 | 病人监护仪 | 急救生命支持设备 | 深圳迈瑞生物医疗电子股份有限公司 | BeneVision N12 | 1 | 2022-08-23 | 2025-08-16
2789 | 耳鸣声治疗验配平台 | 其他中小型设备 | 佛山博智医疗科技有限公司 | SFTest 330 | 1 | 2025-08-01 | 1年
1569 | 手术器械及器械盒（胸腔镜手术器械） | 手术设备 | 苏州市郎米尼康医疗器械有限公司 | 朗米尼康-12把 | 1 | 2021-06-30
503 | 眼科A/B超声诊断仪 | 其他中小型设备 | 天津市索维电子科技有限公司 | SW-2100 | 1 | 2012-10-18
2820 | 病人监护仪 | 急救生命支持设备 | 深圳迈端生物医疗电子股份有限公司 | BeneVision N15 | 1 | 2025-08-01 | 2年
2625 | 病人监护仪 | 急救生命支持设备 | 深圳迈瑞生物医疗电子股份有限公司 | BeneVision N15 | 5 | 2025-08-01 | 1年
2794 | 口腔数字印模仪 | 其他中小型设备 | 先临三维科技股份有限公司 | Aoralscan 3i | 1 | 2025-08-01 | 1年
1402 | 监护仪 | 急救生命支持设备 | 深圳迈瑞生物医疗电子股份有限公司 | BeneVision N12 | 1 | 2020-10-16
2662 | 心脏射频消融仪 | 康复治理设备 | 四川锦江电子医疗器械科技股份有限公司 | VATION-100C | 1 | 2025-08-01 | 1年
1674 | 角膜地形图仪 | 其他中小型设备 | 天津市索维电子科技有限公司 | SW-6000 | 1 | 2021-12-24 | 2022-12-31
1412 | 转运呼吸机 | 急救生命支持设备 | 深圳市安保科技有限公司 | 依维柯车载/AII6000B Plus | 1 | 2020-10-16
669 | 振动叩击机 | 其他中小型设备 | 美国 | G5 | 1 | 2013-09-12
1177 | 高频电刀 | 手术设备 | 柯惠医疗器材国际贸易（上海）有限公司 | force FX-8C | 1 | 2017-05-17
1178 | 高频电刀 | 手术设备 | 柯惠医疗器材国际贸易（上海）有限公司 | force FX-8C | 1 | 2017-05-17
1179 | 高频电刀 | 手术设备 | 柯惠医疗器材国际贸易（上海）有限公司 | force FX-8C | 1 | 2017-05-17
775 | 骨质疏松治疗仪 | 康复治理设备 | 天津市同业科技发展有限公司 | TY-PEMF-C型 | 1 | 2015-05-31
2214 | 咳痰机 | 其他中小型设备 | 湖南瑞炯生物科技有限公司 | KT-1 | 1 | 2023-02-24 | 2026-02-14
2677 | 智能磨砂板(数字化作业训练平台） | 康复治理设备 | 卓道医疗科技（浙江）有限公司 | APTable | 1 | 2025-08-01 | 1年
1676 | 膀胱扫描仪 | 其他中小型设备 | 绵阳美科电子设备有限责任公司 | PBSV3.2 | 1 | 2021-12-24 | 2022-12-31
2680 | 振动排痰机 | 康复治理设备 | 尼亚加拉（南京）医疗技术有限公司 | CycloSys-P22D | 1 | 2025-08-01 | 1年
2792 | 投射视野检查仪 | 其他中小型设备 | 重庆康华瑞明科技股份有限公司 | APS-T90 | 1 | 2025-08-01 | 1年
2348 | 全自动内镜清洗消毒机 | 消毒灭菌设备 | 广州市顺元医疗器械有限公司 | SY-600-3 | 1 | 2023-03-03 | 2026-02-06
985 | 内镜清洗设备 | 其他中小型设备 | 成都肯格王三氧电器设备有限公司 | KGW/NQX | 1 | 2016-03-17
2715 | 电子支气管内窥镜 | 内窥镜设备 | 珠海视新医用科技股份有限公司 | BR-1252 | 1 | 2025-08-01 | 1年
2555 | 生物显微镜 | 内窥镜设备 | 仪景通光学科技（广州）有限公司 | BX43FC | 1 | 2024-12-12 | 2029-12-12
2788 | 声频共振耳聋治疗机 | 康复治理设备 | 沈阳新圳医用电子仪器公司 | CZT-8F | 1 | 2025-08-01 | 1年
2187 | 全自动内镜清洗消毒机 | 消毒灭菌设备 | 广州市顺元医疗器械有限公司 | SY-600-3 | 1 | 2023-02-21 | 2026-01-16
2841 | 高频电刀 | 手术设备 | 北京康威电子技术有限公司 | CV-2000AI | 2 | 2025-08-01 | 3年
1249 | 拍背排痰仪 | 康复治理设备 | 山东淄博泰雷兹电子有限公司 | ZPT-206A | 1 | 2018-07-26
1677 | 经颅磁刺激仪 | 康复治理设备 | 河南智领医疗设备有限公司 | ZL-N-800 | 1 | 2021-12-24 | 2022-12-31
2228 | 经颅磁刺激仪 | 康复治理设备 | 河南智领医疗设备有限公司 | ZL-N-800 | 1 | 2023-03-01 | 2026-01-06
2245 | 经颅磁刺激仪 | 康复治理设备 | 河南智领医疗设备有限公司 | ZL-N-800 | 1 | 2023-03-01 | 2026-01-06
2696 | 骨质疏松治疗仪 | 康复治理设备 | 苏州好博医疗器械股份有限公司 | HB320 | 1 | 2025-08-01 | 1年
2606 | 洁净蒸汽发生器(洁净电热蒸汽发生器) | 消毒灭菌设备 | 山东新华医疗器械股份有限公司 | Clean S120 | 3 | 2025-08-01 | 1年
406 | 电脑疼痛治疗仪 | 康复治理设备 | 郑州市中心医疗设备有限公司 | ZX-801 | 1 | 2011-02-18
2239 | 视觉功能训练治疗软件 | 康复治理设备 | 广州视景医疗软件有限公司 | SJ-RS-WL2015 | 1 | 2023-03-01 | 2026-01-06
592 | 激光泪道治疗机 | 其他中小型设备 | 武汉华大激光设备有限公司 | HD-110 | 1 | 2012-10-18
607 | 生物光消痤仪 | 其他中小型设备 | 铜陵鸿博光电科技有限公司 | SGC-YP | 1 | 2012-10-22
1661 | 牙科综合治疗机 | 其他中小型设备 | 西诺医疗器械集团有限公司 | S2319 | 1 | 2021-12-24 | 2022-12-31
1662 | 牙科综合治疗机 | 其他中小型设备 | 西诺医疗器械集团有限公司 | S2319 | 1 | 2021-12-24 | 2022-12-31
1664 | 牙科综合治疗机 | 其他中小型设备 | 西诺医疗器械集团有限公司 | S2319 | 1 | 2021-12-24 | 2022-12-31
1286 | 牙科综合治疗机 | 其他中小型设备 | 西诺医疗器械集团有限公司 | S2319 | 1 | 2019-06-25
1287 | 牙科综合治疗机 | 其他中小型设备 | 西诺医疗器械集团有限公司 | S2319 | 1 | 2019-06-25
2315 | 病人监护仪 | 急救生命支持设备 | 深圳迈瑞生物医疗电子股份有限公司 | BeneVision N12 | 1 | 2023-03-02 | 2025-12-28
2669 | 干扰电治疗仪 | 康复治理设备 | 深圳市兴汇科技有限公司 | SV-IT401 | 1 | 2025-08-01 | 1年
2224 | 牙科综合治疗机 | 其他中小型设备 | 西诺医疗器械集团有限公司 | S2319 | 1 | 2023-03-01 | 2026-02-14
2225 | 牙科综合治疗机 | 其他中小型设备 | 西诺医疗器械集团有限公司 | S2319 | 1 | 2023-03-01 | 2026-02-14
1267 | 超声乳化手柄 | 手术设备 |  |  | 1 | 2018-12-24
414 | 生物组织切片机 | 检验设备 |  | RM2235 | 1 | 2011-05-23
2790 | 中耳分析仪 | 康复治理设备 | 杭州爱思维仪器有限公司 | AiSW 2101 | 1 | 2025-08-01 | 1年
2787 | 纯音听力计 | 其他中小型设备 | 杭州爱思维仪器有限公司 | AiSW 1202 | 1 | 2025-08-01 | 1年
1666 | 腹腔镜手术器械（微型和单孔腹腔镜手术器械） | 内窥镜设备 | 杭州欧创医疗器械有限公司 | OC-A | 1 | 2021-12-24 | 2022-12-31
2605 | 医用干燥柜 | 检验设备 | 山东新华医疗器械股份有限公司 | MDC-500XS | 2 | 2025-08-01 | 1年
2112 | 除颤监护仪 | 急救生命支持设备 | 深圳迈瑞生物医疗电子股份有限公司 | BeneHeart D6 | 1 | 2023-01-06 | 2024-12-21
621 | 心电图机 | 急救生命支持设备 | 日本光电工业株式会社 | ECG-1350P | 1 | 2012-11-08
2806 | 电子注射器 | 急救生命支持设备 | 湖南思敏医疗科技有限公司 | STM-DSI-02 | 1 | 2025-08-01 | 1年
1248 | 医用干燥柜 | 检验设备 | 山东新华医疗器械股份有限公司 | YGZ-1600XS | 1 | 2018-07-26
1410 | 除颤监护仪 | 急救生命支持设备 | 深圳迈瑞生物医疗电子股份有限公司 | 依维柯车载/BeneHeart D2 | 1 | 2020-10-16
2463 | 无创呼吸机 | 急救生命支持设备 | 湖南明康中锦医疗科技股份有限公司 | ST-30M | 1 | 2023-12-12 | 2026-04-13
2464 | 无创呼吸机 | 急救生命支持设备 | 湖南明康中锦医疗科技股份有限公司 | ST-30M | 1 | 2023-12-12 | 2026-04-13
2465 | 无创呼吸机 | 急救生命支持设备 | 湖南明康中锦医疗科技股份有限公司 | ST-30M | 1 | 2023-12-12 | 2026-04-13
2466 | 无创呼吸机 | 急救生命支持设备 | 湖南明康中锦医疗科技股份有限公司 | ST-30M | 1 | 2023-12-12 | 2026-04-13
2467 | 无创呼吸机 | 急救生命支持设备 | 湖南明康中锦医疗科技股份有限公司 | ST-30M | 1 | 2023-12-12 | 2026-04-13
1284 | 软轴牵开器 | 无源辅助类设备 | 德国DORO | 3114-35 | 1 | 2019-05-14
1312 | 可视喉镜 | 内窥镜设备 | 浙江优亿医疗器械有限公司 | TIC-I1 | 1 | 2019-10-31
2672 | 吸附式点刺激低频治疗仪 | 康复治理设备 | 广州龙之杰医疗科技有限公司 | LGT-2310B | 1 | 2025-08-01 | 1年
1367 | 除颤监护仪 | 急救生命支持设备 | 上海光电医用电子仪器有限公司 | TEC-5602 | 1 | 2020-03-24
1227 | 口腔种植机 | 其他中小型设备 | 上海卡瓦盛邦 | EXPERTsurgLUX | 1 | 2018-05-30
2433 | 超声乳化手柄 | 手术设备 | 强生视力康公司 | 690697A | 1 | 2023-03-17 | 2023-06-14
2222 | 新生儿和小儿持续正压通气系统 | 急救生命支持设备 | 深圳市科曼医疗设备有限公司 | NV6 | 1 | 2023-02-24 | 2026-02-24
2493 | 核酸提取仪 | 检验设备 | 圣湘生物科技有限公司 | Natch 48 | 1 | 2024-06-03 | 2027-06-03
2786 | 屏蔽室 | 无源辅助类设备 | 佛山聆羽听科技有限公司 | / | 1 | 2025-08-01 | 1年
2599 | 吊塔 (ICU) (吊塔) | 其他中小型设备 | 深圳市科曼医疗设备有限公司 | M9 | 34 | 2025-08-01 | 3年
2611 | 管腔检测系统(手持式内镜检测系统 | 内窥镜设备 | 山东新华医疗器械股份有限公司 | TEST-H | 1 | 2025-08-01 | 1年
2676 | 上下肢主被动康复训练设备 | 康复治理设备 | 上海卓道医疗科技有限公司 | LoopGO-Sitmo-AOL.S.ProB1 | 1 | 2025-08-01 | 1年
62 | 高频电刀 | 手术设备 | ELEKTROMEDIZIN GmbH | 200E | 1 | 2004-05-20
2367 | 双水平呼吸治疗仪 | 急救生命支持设备 | 苏州凯迪泰医学科技有限公司 | Flexo ST30 | 1 | 2023-03-06 | 2026-02-03
2368 | 双水平呼吸治疗仪 | 急救生命支持设备 | 苏州凯迪泰医学科技有限公司 | Flexo ST30 | 1 | 2023-03-06 | 2026-02-03
2369 | 双水平呼吸治疗仪 | 急救生命支持设备 | 苏州凯迪泰医学科技有限公司 | Flexo ST30 | 1 | 2023-03-06 | 2026-01-17
2370 | 双水平呼吸治疗仪 | 急救生命支持设备 | 苏州凯迪泰医学科技有限公司 | Flexo ST30 | 1 | 2023-03-06 | 2026-02-10
2371 | 双水平呼吸治疗仪 | 急救生命支持设备 | 苏州凯迪泰医学科技有限公司 | Flexo ST30 | 1 | 2023-03-06 | 2026-02-10
2372 | 双水平呼吸治疗仪 | 急救生命支持设备 | 苏州凯迪泰医学科技有限公司 | Flexo ST30 | 1 | 2023-03-06 | 2026-02-10
2373 | 双水平呼吸治疗仪 | 急救生命支持设备 | 苏州凯迪泰医学科技有限公司 | Flexo ST30 | 1 | 2023-03-06 | 2026-02-10
2374 | 双水平呼吸治疗仪 | 急救生命支持设备 | 苏州凯迪泰医学科技有限公司 | Flexo ST30 | 1 | 2023-03-06 | 2026-02-10
2375 | 双水平呼吸治疗仪 | 急救生命支持设备 | 苏州凯迪泰医学科技有限公司 | Flexo ST30 | 1 | 2023-03-06 | 2026-02-10
2376 | 双水平呼吸治疗仪 | 急救生命支持设备 | 苏州凯迪泰医学科技有限公司 | Flexo ST30 | 1 | 2023-03-06 | 2026-02-10
2377 | 双水平呼吸治疗仪 | 急救生命支持设备 | 苏州凯迪泰医学科技有限公司 | Flexo ST30 | 1 | 2023-03-06 | 2026-02-10
2378 | 双水平呼吸治疗仪 | 急救生命支持设备 | 苏州凯迪泰医学科技有限公司 | Flexo ST30 | 1 | 2023-03-06 | 2026-02-10
2379 | 双水平呼吸治疗仪 | 急救生命支持设备 | 苏州凯迪泰医学科技有限公司 | Flexo ST30 | 1 | 2023-03-06 | 2026-02-10
2380 | 双水平呼吸治疗仪 | 急救生命支持设备 | 苏州凯迪泰医学科技有限公司 | Flexo ST30 | 1 | 2023-03-06 | 2026-02-10
2381 | 双水平呼吸治疗仪 | 急救生命支持设备 | 苏州凯迪泰医学科技有限公司 | Flexo ST30 | 1 | 2023-03-06 | 2026-02-10
2382 | 双水平呼吸治疗仪 | 急救生命支持设备 | 苏州凯迪泰医学科技有限公司 | Flexo ST30 | 1 | 2023-03-06 | 2026-02-10
2383 | 双水平呼吸治疗仪 | 急救生命支持设备 | 苏州凯迪泰医学科技有限公司 | Flexo ST30 | 1 | 2023-03-06 | 2026-02-10
2384 | 双水平呼吸治疗仪 | 急救生命支持设备 | 苏州凯迪泰医学科技有限公司 | Flexo ST30 | 1 | 2023-03-06 | 2026-02-10
2385 | 双水平呼吸治疗仪 | 急救生命支持设备 | 苏州凯迪泰医学科技有限公司 | Flexo ST30 | 1 | 2023-03-06 | 2026-02-10
2386 | 双水平呼吸治疗仪 | 急救生命支持设备 | 苏州凯迪泰医学科技有限公司 | Flexo ST30 | 1 | 2023-03-06 | 2026-02-10
2387 | 双水平呼吸治疗仪 | 急救生命支持设备 | 苏州凯迪泰医学科技有限公司 | Flexo ST30 | 1 | 2023-03-06 | 2026-02-10
2422 | 双水平呼吸治疗仪 | 急救生命支持设备 | 苏州凯迪泰医学科技有限公司 | Flexo ST30 | 1 | 2023-03-06 | 2026-02-10
2423 | 双水平呼吸治疗仪 | 急救生命支持设备 | 苏州凯迪泰医学科技有限公司 | Flexo ST30 | 1 | 2023-03-06 | 2026-02-10
2424 | 双水平呼吸治疗仪 | 急救生命支持设备 | 苏州凯迪泰医学科技有限公司 | Flexo ST30 | 1 | 2023-03-06 | 2026-02-10
2425 | 双水平呼吸治疗仪 | 急救生命支持设备 | 苏州凯迪泰医学科技有限公司 | Flexo ST30 | 1 | 2023-03-06 | 2026-02-10
84 | 多功能麻醉机 | 急救生命支持设备 | 北京航天长峰股份有限公司医疗器械分公司 | ACM603 | 1 | 2007-03-23
2592 | 医用吊塔(急诊科)/(吊塔 ) | 其他中小型设备 | 深圳市科曼医疗设备有限公司 | M7A | 6 | 2025-08-01 | 3年
1294 | 脑电分析仪 | 其他中小型设备 | 四川智能电子实业有限公司 | 2N7A00 | 1 | 2019-08-29
522 | 多参数监护仪 | 急救生命支持设备 | 广东宝莱特医用科技股份有限公司 | M69 | 1 | 2012-07-05
1093 | 病人监护仪 | 急救生命支持设备 | 深圳迈瑞生物医疗电子股份有限公司 | T5+IBP | 1 | 2017-01-11
1094 | 病人监护仪 | 急救生命支持设备 | 深圳迈瑞生物医疗电子股份有限公司 | Beneview T5 | 1 | 2017-01-11
1095 | 病人监护仪 | 急救生命支持设备 | 深圳迈瑞生物医疗电子股份有限公司 | T5+IBP | 1 | 2017-01-11
2250 | 病人监护仪 | 急救生命支持设备 | 深圳迈瑞生物医疗电子股份有限公司 | ePM 12M | 1 | 2023-03-02 | 2026-02-14
2251 | 病人监护仪 | 急救生命支持设备 | 深圳迈瑞生物医疗电子股份有限公司 | ePM 12M | 1 | 2023-03-02 | 2026-02-14
2252 | 病人监护仪 | 急救生命支持设备 | 深圳迈瑞生物医疗电子股份有限公司 | ePM 12M | 1 | 2023-03-02 | 2026-02-14
1822 | 产床 | 无源辅助类设备 | 苏州市欣盛医疗器械有限公司 | WX-C1280 | 1 | 2022-08-23 | 2025-08-16
2640 | 隔音室 | 无源辅助类设备 | 成都健尔科技有限公司 | SD1700 | 1 | 2025-08-01 | 1年
2840 | 医用输血输液加温器 | 手术设备 | 湖南奇汇聚能科技有限公司 | KFW2000-A | 1 | 2025-08-01 | 2年
2562 | 氩气高频电刀 | 手术设备 | 山东华博电气有限公司 | A350 | 1 | 2025-01-21 | 2028-01-21
2105 | 心电图机 | 急救生命支持设备 | 武汉中旗生物医疗电子有限公司 | iMAC 1800s | 1 | 2023-01-06 | 2024-12-21
2828 | 除颤监护仪 | 急救生命支持设备 | 上海光电医用电子仪器有限公司 | TEC-5602 | 1 | 2025-08-01 | 2年
2201 | 便携式生物刺激反馈仪 | 康复治理设备 | 南京麦澜德医疗科技股份有限公司 | MLDM4R | 1 | 2023-02-21 | 2026-01-13
2229 | 中频治疗仪 | 康复治理设备 | 河南优卓医疗科技有限公司 | YZ-ZP-D | 1 | 2023-03-01 | 2026-01-09
2848 | 纯水机 | 检验设备 | 老肯医疗科技股份有限公司 | LK/RO-500SA | 1 | 2025-08-01 | 2年
1381 | 除颤监护仪 | 急救生命支持设备 | 深圳迈瑞生物医疗电子股份有限公司 | D3 | 1 | 2020-03-31
2101 | 除颤监护仪 | 急救生命支持设备 | 深圳迈瑞生物医疗电子股份有限公司 | BeneHeart D3 | 1 | 2022-12-30 | 2025-08-01
604 | 尿道膀胱镜 | 内窥镜设备 | 沈阳沈大内窥镜有限公司 | NP-3 | 1 | 2012-07-02
1514 | 全自动内镜清洗消毒机 | 消毒灭菌设备 | 山东东山医疗科技有限公司 | DSNQ-1000 | 1 | 2021-05-31 | 2026-05-30
1515 | 全自动内镜清洗消毒机 | 消毒灭菌设备 | 山东东山医疗科技有限公司 | DSNQ-1000 | 1 | 2021-05-31 | 2026-05-30
1253 | 腹腔镜镜子 | 内窥镜设备 | 深圳市神州医疗设备有限公司 | 8300009082 | 1 | 2018-09-21
2106 | 手持式血液分析仪 | 检验设备 | 美国雅培床旁监护有限公司 | 300-G | 1 | 2023-01-06 | 2023-12-21
2349 | 微量注射泵（六通道） | 急救生命支持设备 | 深圳圣诺医疗设备股份有限公司 | SN-A1 | 1 | 2023-03-06 | 2026-02-10
2350 | 微量注射泵（六通道） | 急救生命支持设备 | 深圳圣诺医疗设备股份有限公司 | SN-A1 | 1 | 2023-03-06 | 2026-02-10
2351 | 微量注射泵（六通道） | 急救生命支持设备 | 深圳圣诺医疗设备股份有限公司 | SN-A1 | 1 | 2023-03-06 | 2026-02-10
2352 | 微量注射泵（六通道） | 急救生命支持设备 | 深圳圣诺医疗设备股份有限公司 | SN-A1 | 1 | 2023-03-06 | 2026-02-10
2353 | 微量注射泵（六通道） | 急救生命支持设备 | 深圳圣诺医疗设备股份有限公司 | SN-A1 | 1 | 2023-03-06 | 2026-02-10
2354 | 微量注射泵（六通道） | 急救生命支持设备 | 深圳圣诺医疗设备股份有限公司 | SN-A1 | 1 | 2023-03-06 | 2026-02-10
2355 | 微量注射泵（六通道） | 急救生命支持设备 | 深圳圣诺医疗设备股份有限公司 | SN-A1 | 1 | 2023-03-06 | 2026-02-10
2356 | 微量注射泵（六通道） | 急救生命支持设备 | 深圳圣诺医疗设备股份有限公司 | SN-A1 | 1 | 2023-03-06 | 2026-02-10
2357 | 微量注射泵（六通道） | 急救生命支持设备 | 深圳圣诺医疗设备股份有限公司 | SN-A1 | 1 | 2023-03-06 | 2026-02-10
2358 | 微量注射泵（六通道） | 急救生命支持设备 | 深圳圣诺医疗设备股份有限公司 | SN-A1 | 1 | 2023-03-06 | 2026-02-10
2359 | 微量注射泵（六通道） | 急救生命支持设备 | 深圳圣诺医疗设备股份有限公司 | SN-A1 | 1 | 2023-03-06 | 2026-02-10
2360 | 微量注射泵（六通道） | 急救生命支持设备 | 深圳圣诺医疗设备股份有限公司 | SN-A1 | 1 | 2023-03-06 | 2026-02-10
2361 | 微量注射泵（六通道） | 急救生命支持设备 | 深圳圣诺医疗设备股份有限公司 | SN-A1 | 1 | 2023-03-06 | 2026-02-10
2362 | 微量注射泵（六通道） | 急救生命支持设备 | 深圳圣诺医疗设备股份有限公司 | SN-A1 | 1 | 2023-03-06 | 2026-02-10
2363 | 微量注射泵（六通道） | 急救生命支持设备 | 深圳圣诺医疗设备股份有限公司 | SN-A1 | 1 | 2023-03-06 | 2026-02-10
1426 | 红外热成像仪 | 康复治理设备 | 上海热像科技股份有限公司 | Fotric692-L28 | 1 | 2020-12-07
2834 | 高频振动排痰机 | 康复治理设备 | 深圳市安保医疗科技股份有限公司 | P30 | 1 | 2025-08-01 | 2年
64 | 鼻窦内窥镜及手术吸引切割器 | 内窥镜设备 |  | BDJ-E | 1 | 2005-09-20
1696 | 生物安全柜 | 检验设备 | 青岛海尔生物医疗股份有限公司 | HR40-IIB2 | 1 | 2021-12-07
2242 | 验光组合台 | 无源辅助类设备 | 上海雄博精密仪器股份有限公司 | CS400 | 1 | 2023-03-01 | 2026-01-06
2212 | 微量注射泵（六通道） | 急救生命支持设备 | 深圳圣诺医疗设备股份有限公司 | SN-A1 | 1 | 2023-02-24 | 2026-01-29
2213 | 微量注射泵（六通道） | 急救生命支持设备 | 深圳圣诺医疗设备股份有限公司 | SN-A1 | 1 | 2023-02-24 | 2026-01-29
2195 | 便携式肺功能检测仪 | 其他中小型设备 | 赛客（厦门）医疗器械有限公司 | X1 | 1 | 2023-02-21 | 2026-01-05
2639 | 听力计 | 其他中小型设备 | 广州市麦力声医疗器械有限公司 | AD104 | 1 | 2025-08-01 | 1年
2783 | 耳鼻喉治疗台 | 其他中小型设备 | 南京乐基医疗器械有限公司 | LJS7300 | 2 | 2025-08-01 | 1年
1651 | 双水平呼吸治疗仪 | 急救生命支持设备 | 苏州凯迪泰医学科技有限公司 | Flexo ST25 | 1 | 2021-12-24 | 2022-12-31
1653 | 双水平呼吸治疗仪 | 急救生命支持设备 | 苏州凯迪泰医学科技有限公司 | Flexo ST25 | 1 | 2021-12-24 | 2022-12-31
2561 | 脑电仿生电刺激仪 | 康复治理设备 | 常州思雅医疗器械有限公司 | YS5004 | 1 | 2025-01-21 | 2028-01-21
274 | 封口机 | 其他中小型设备 | 无 | HM850 | 1 | 2011-09-01
1659 | 肌松监测仪 | 其他中小型设备 | 广西威利方舟科技有限公司 | Veryark-TOF | 1 | 2021-12-24 | 2022-12-31
295 | 监护仪 | 急救生命支持设备 | 深圳市金科威实业有限公司 | G60 | 1 | 2011-11-21
296 | 监护仪 | 急救生命支持设备 | 深圳市金科威实业有限公司 | G60 | 1 | 2011-11-01
397 | 监护仪 | 急救生命支持设备 | 深圳市金科威实业有限公司 | G60 | 1 | 2011-12-08
532 | 监护仪 | 急救生命支持设备 | 深圳市金科威实业有限公司 | G60 | 1 | 2012-03-12
533 | 监护仪 | 急救生命支持设备 | 深圳市金科威实业有限公司 | G60 | 1 | 2012-05-07
2221 | 无创呼吸机 | 急救生命支持设备 | 沈阳迈思医疗科技有限公司 | BPAP HE | 1 | 2023-02-24 | 2026-02-24
2238 | 同视机 | 其他中小型设备 | 苏州六六视觉科技股份有限公司 | YZ23B | 1 | 2023-03-01 | 2026-01-06
1334 | 心电图机 | 急救生命支持设备 | 上海光电医用电子仪器有线公司 | ECG-2350 | 1 | 2020-03-03
1828 | 婴儿培养箱 | 急救生命支持设备 | 宁波戴维医疗器械股份有限公司 | YP-90AC | 1 | 2022-08-23 | 2025-08-16
683 | 医用低温冰箱 | 检验设备 |  | DVU-388（DW-25L262） | 1 | 2013-07-30
684 | 医用低温冰箱 | 检验设备 |  | DVU-362（DW25L262） | 1 | 2013-09-09
1698 | 全自动微生物鉴定药敏分析仪 | 检验设备 | 安图实验仪器（郑州）有限公司 | AutoMic-i600 | 1 | 2021-12-06
2658 | 睡眠呼吸初筛仪 | 其他中小型设备 | 杭州大牧医疗科技有限公司 | DM-5200A | 4 | 2025-08-01 | 1年
2594 | 手动单臂外科腔镜吊塔/(吊塔 ) | 手术设备 | 深圳市科曼医疗设备有限公司 | M7A | 4 | 2025-08-01 | 3年
2617 | 升降传递柜(双门互锁电动升降传递窗) | 无源辅助类设备 | 山东新华医疗器械股份有限公司 | CSSD.EC0101 | 5 | 2025-08-01 | 1年
1668 | 微波消融治疗仪 | 康复治理设备 | 南京康友医疗科技有限公司 | KY-2000A | 1 | 2021-12-24 | 2022-12-31
591 | 氦氖激光治疗机 | 其他中小型设备 | 广州市激光技术应用研究所有限公司 | HN-1000 | 1 | 2012-10-22
115 | 麻醉机 | 急救生命支持设备 | 北京航天长峰股份有限公司医疗器械分公司 | ACM603 | 1 | 2009-12-24
792 | 医用低温保存箱 | 检验设备 | 青岛海尔特种电器有限公司 | DW388（DW-40W380） | 1 | 2015-05-20
793 | 医用血液冷藏箱 | 检验设备 | 青岛海尔特种电器有限公司 | HXC-258 | 1 | 2015-05-31
2103 | 转运呼吸机 | 急救生命支持设备 | 深圳市安保医疗科技股份有限公司 | 6000S | 1 | 2022-12-30 | 2025-08-01
1278 | 产后康复治疗仪 | 其他中小型设备 | 江苏福瑞科技有限公司 | YS-H100 | 1 | 2019-02-27
238 | DK手术动力装置 | 手术设备 | 重庆西山科技有限公司 | DK-N-31 | 1 | 2010-07-15
421 | 心电图机 | 急救生命支持设备 | 日本光电工业株式会社 | ECG-1350P | 1 | 2011-06-03
620 | 十二导心电图机 | 急救生命支持设备 | 日本光电工业株式会社 | ECG-1350P | 1 | 2012-10-12
678 | 十二导心电图机 | 急救生命支持设备 | 日本光电工业株式会社 | ECG-1350P | 1 | 2013-12-31
733 | 心电图仪 | 急救生命支持设备 | 日本光电工业株式会社 | BCG-1350P | 1 | 2014-06-20
2682 | 新生儿和小儿持续正压通气系统 | 急救生命支持设备 | 深圳市科曼医疗设备有限公司 | NV6 | 3 | 2025-08-01 | 1年
636 | 多功能抢救床 | 其他中小型设备 | 江西鹏翔医疗设备集团有限公司 | PX-133A | 1 | 2012-11-08
637 | 多功能抢救床 | 其他中小型设备 | 江西鹏翔医疗设备集团有限公司 | PX-133A | 1 | 2012-11-08
638 | 多功能抢救床 | 其他中小型设备 | 江西鹏翔医疗设备集团有限公司 | PX-133A | 1 | 2012-11-08
2197 | 电子尿量计量仪 | 其他中小型设备 | 河南利诺医疗科技有限公司 | LN9100 | 1 | 2023-02-21 | 2026-01-06
2198 | 电子尿量计量仪 | 其他中小型设备 | 河南利诺医疗科技有限公司 | LN9100 | 1 | 2023-02-21 | 2026-01-06
2202 | 呼吸湿化治疗仪 | 其他中小型设备 | 广州医软智能科技有限公司 | HFT100 | 1 | 2023-02-21 | 2026-02-02
2203 | 呼吸湿化治疗仪 | 其他中小型设备 | 广州医软智能科技有限公司 | HFT100 | 1 | 2023-02-21 | 2026-02-02
2364 | 呼吸湿化治疗仪 | 其他中小型设备 | 广州医软智能科技有限公司 | HFT100 | 1 | 2023-03-06 | 2026-01-28
2365 | 呼吸湿化治疗仪 | 其他中小型设备 | 广州医软智能科技有限公司 | HFT100 | 1 | 2023-03-06 | 2026-01-28
2366 | 呼吸湿化治疗仪 | 其他中小型设备 | 广州医软智能科技有限公司 | HFT100 | 1 | 2023-03-06 | 2026-01-28
2624 | 中心监护系统 | 其他中小型设备 | 深圳迈瑞生物医疗电子股份有限公司 | BeneVision | 1 | 2025-08-01 | 1年
2593 | 手动单臂 麻醉吊塔 /(吊塔） | 手术设备 | 深圳市科曼医疗设备有限公司 | M7A | 9 | 2025-08-01 | 3年
2230 | 气腹机 | 手术设备 | 桐庐精锐医疗器械有限公司 | JRQ-Ⅰ | 1 | 2023-03-01 | 2026-02-07
297 | 牙片机口内传感器 | 其他中小型设备 | 韩国怡友 | Ang sensor | 1 | 2011-06-24
1417 | 骨髓输液通路用钻 | 其他中小型设备 | 美国Teleflex | 依维柯车载/9058 | 1 | 2020-11-24
1617 | 无创呼吸机 | 急救生命支持设备 | 沈阳迈思医疗科技有限公司 | BPAP HE | 1 | 2021-09-23
1758 | 心电图机 | 急救生命支持设备 | 深圳市科曼医疗设备有限公司 | H12 | 1 | 2021-12-08 | 2022-12-31
671 | 超脉冲激光治疗仪 | 手术设备 | 成都国雄光电技术有限公司 | JZ-1D | 1 | 2013-03-13
2595 | 手动单臂 外科吊塔 /(吊塔） | 手术设备 | 深圳市科曼医疗设备有限公司 | M7A | 5 | 2025-08-01 | 3年
763 | 监护仪 | 急救生命支持设备 | 无 | NTID | 1 | 2015-12-09
1407 | 多道心电图机 | 急救生命支持设备 | 上海光电医用电子仪器有限公司 | 依维柯车载/ECG-2350 | 1 | 2020-10-16
1420 | 心电图机 | 急救生命支持设备 | 上海光电医用电子仪器有限公司 | 依维柯车载/ECG-2350 | 1 | 2020-11-24
1250 | 双面婴儿培养箱 | 其他中小型设备 | 宁波戴维医疗器械有限公司 | YP-90AC | 1 | 2018-07-26
1430 | 婴儿培养箱 | 急救生命支持设备 | 宁波戴维医疗器械有限公司 | YP-90AC | 1 | 2020-12-01
1431 | 婴儿培养箱 | 急救生命支持设备 | 宁波戴维医疗器械有限公司 | YP-90AC | 1 | 2020-12-01
1102 | 医用吊塔 | 其他中小型设备 | 南京迈瑞生物医疗电子有限公司 | Hyport B30 | 1 | 2017-04-10
1103 | 医用吊塔 | 其他中小型设备 | 深圳迈瑞 | HYportB30 | 1 | 2017-04-10
1104 | 医用吊塔 | 其他中小型设备 | 南京迈瑞生物医疗电子有限公司 | Hyport B30 | 1 | 2017-04-10
1105 | 医用吊塔 | 其他中小型设备 | 南京迈瑞生物医疗电子有限公司 | Hyport B30 | 1 | 2017-04-10
2670 | 膝关节磁疗仪 | 康复治理设备 | 四川尚健创唯医疗设备有限责任公司 | SJG-DCⅠ | 1 | 2025-08-01 | 1年
2215 | 注射泵 | 急救生命支持设备 | 深圳迈瑞科技有限公司 | BeneFusion SP3D | 1 | 2023-02-24 | 2026-02-24
2216 | 注射泵 | 急救生命支持设备 | 深圳迈瑞科技有限公司 | BeneFusion SP3D | 1 | 2023-02-24 | 2026-02-24
2217 | 注射泵 | 急救生命支持设备 | 深圳迈瑞科技有限公司 | BeneFusion SP3D | 1 | 2023-02-24 | 2026-02-24
1232 | 医用降温毯 | 康复治理设备 | 北京恒邦科技开发有限责任公司 | P&C-A | 1 | 2018-06-28
2660 | 医用头灯 | 其他中小型设备 | 里斯特鲁道夫有限责任公司 | K-L.E.D.System | 1 | 2025-08-01 | 1年
2842 | 气腹机 | 手术设备 | 桐庐精锐医疗器械有限公司 | JRQ-II | 2 | 2025-08-01 | 2年
1590 | 除颤监护仪 | 急救生命支持设备 | 深圳迈瑞生物科技股份有限公司 | BeneHeartD3 | 1 | 2021-08-10
2416 | 病人监护仪 | 急救生命支持设备 | 深圳迈瑞生物医疗电子股份有限公司 | ePM 12M | 1 | 2023-03-06 | 2026-02-10
2417 | 病人监护仪 | 急救生命支持设备 | 深圳迈瑞生物医疗电子股份有限公司 | ePM 12M | 1 | 2023-03-06 | 2026-02-10
2418 | 病人监护仪 | 急救生命支持设备 | 深圳迈瑞生物医疗电子股份有限公司 | ePM 12M | 1 | 2023-03-06 | 2026-02-10
2419 | 病人监护仪 | 急救生命支持设备 | 深圳迈瑞生物医疗电子股份有限公司 | ePM 12M | 1 | 2023-03-06 | 2026-02-10
2420 | 病人监护仪 | 急救生命支持设备 | 深圳迈瑞生物医疗电子股份有限公司 | ePM 12M | 1 | 2023-03-06 | 2026-02-10
2421 | 病人监护仪 | 急救生命支持设备 | 深圳迈瑞生物医疗电子股份有限公司 | ePM 12M | 1 | 2023-03-06 | 2026-02-10
1416 | 手持式血液分析仪 | 检验设备 | 雅培（美国） | 依维柯车载/300-G | 1 | 2020-11-24
1404 | 高频电刀 | 手术设备 | 上海沪通电子有限公司 | GD350-B4A | 1 | 2020-10-16
1147 | 除颤监护仪 | 急救生命支持设备 | 深圳迈瑞生物医疗电子股份有限公司 | BeneHeart D3 | 1 | 2017-04-11
1148 | 除颤监护仪 | 急救生命支持设备 | 深圳迈瑞生物医疗电子股份有限公司 | BeneHeart D3 | 1 | 2017-04-11
1149 | 除颤监护仪 | 急救生命支持设备 | 深圳迈瑞生物医疗电子股份有限公司 | BeneHeart D3 | 1 | 2017-04-11
1150 | 除颤监护仪 | 急救生命支持设备 | 深圳迈瑞生物医疗电子股份有限公司 | BeneHeart D3 | 1 | 2017-04-11
1151 | 除颤监护仪 | 急救生命支持设备 | 深圳迈瑞生物医疗电子股份有限公司 | BeneHeart D3 | 1 | 2017-04-11
1152 | 除颤监护仪 | 急救生命支持设备 | 深圳迈瑞生物医疗电子股份有限公司 | BeneHeart D3 | 1 | 2017-04-11
1601 | 除颤监护仪 | 急救生命支持设备 | 深圳迈瑞生物医疗电子股份有限公司 | BeneHeart D3 | 1 | 2021-09-23
1236 | 二氧化碳培养箱 | 检验设备 | 上海力申科学仪器有限公司 | HF151 | 1 | 2018-06-29
1753 | 微波治疗机 | 康复治理设备 | 成都恒波医疗器械有限公司 | HB-W-L | 1 | 2021-12-08 | 2022-12-31
1086 | 婴儿培养箱 | 急救生命支持设备 | 宁波戴维医疗器械有限公司 | YP-90AC | 1 | 2017-01-11
1280 | 全自动血细胞分析仪 | 检验设备 | 深圳迈瑞生物医疗电子股份有限公司 | BC-5390CRP | 1 | 2019-03-27
1495 | 输尿管肾镜 | 内窥镜设备 | 杭州好克光电仪器有限公司 | SN-I好克 | 1 | 2021-03-11
1496 | 输尿管肾镜 | 内窥镜设备 | 杭州好克光电仪器有限公司 | SN-I好克 | 1 | 2021-03-11
2560 | 电子尿量计量仪 | 其他中小型设备 | 河南利诺医疗科技有限公司 | LN9100 | 1 | 2025-01-21 | 2028-01-21
2556 | 二氧化碳培养箱 | 检验设备 | 上海力申科学仪器有限公司 | HF151 | 1 | 2024-12-12 | 2027-12-12
1216 | 胰岛素注射泵 | 急救生命支持设备 | 美敦力（上海）管理有限公司 | MMT-712EWS | 1 | 2018-03-30
1217 | 胰岛素注射泵 | 急救生命支持设备 | 美敦力（上海）管理有限公司 | MMT-712EWS | 1 | 2018-03-30
2226 | 生物组织石蜡包埋机 | 检验设备 | 湖北省孝感市亚光医用电子技术有限公司 | YB-7LF | 1 | 2023-03-01 | 2026-01-06
159 | 多参数监护仪 | 急救生命支持设备 | 广东宝莱特医用科技股份有限公司 | M69 | 1 | 2010-03-18
160 | 多参数监护仪 | 急救生命支持设备 | 广东宝莱特医用科技股份有限公司 | M69 | 1 | 2010-03-18
161 | 多参数监护仪 | 急救生命支持设备 | 广东宝莱特医用科技股份有限公司 | M69 | 1 | 2010-11-01
2644 | 多道心电图机 | 急救生命支持设备 | 上海光电医用电子仪器有限公司 | ECG-3350 | 2 | 2025-08-01 | 1年
1645 | 监护仪 | 急救生命支持设备 | 广东宝莱特医用科技股份有限公司 | Q4 | 1 | 2021-12-24 | 2022-12-31
1646 | 监护仪 | 急救生命支持设备 | 广东宝莱特医用科技股份有限公司 | Q4 | 1 | 2021-12-24 | 2022-12-31
1647 | 监护仪 | 急救生命支持设备 | 广东宝莱特医用科技股份有限公司 | Q4 | 1 | 2021-12-24 | 2022-12-31
1648 | 监护仪 | 急救生命支持设备 | 广东宝莱特医用科技股份有限公司 | Q4 | 1 | 2021-12-24 | 2022-12-31
1649 | 监护仪 | 急救生命支持设备 | 广东宝莱特医用科技股份有限公司 | Q4 | 1 | 2021-12-24 | 2022-12-31
1650 | 监护仪 | 急救生命支持设备 | 广东宝莱特医用科技股份有限公司 | Q4 | 1 | 2021-12-24 | 2022-12-31
799 | 裂隙灯显微镜 | 内窥镜设备 | 重庆康华瑞明科技股份有限公司 | SLM-2ER | 1 | 2016-01-28
423 | 脉搏血氧仪 | 其他中小型设备 | Desigend by Masimo in Califorina | RADICAL-7 | 1 | 2011-06-08
2833 | 医用电动床（变更为：医用电动病床：） | 其他中小型设备 | 八乐梦床业（中国）有限公司 | CA-67 | 1 | 2025-08-01 | 2年
1230 | 麻醉视频喉镜 | 内窥镜设备 | 泰兴市斯美特医疗器械有限公司 | SMT-II | 1 | 2018-06-28
1241 | 半导体激光治疗仪 | 其他中小型设备 | 湖北益健堂科技股份有限公司 | HJG65C | 1 | 2018-06-29
2563 | 便携式超声骨密度仪 | 其他中小型设备 | 陕西康荣信智慧医学系统股份有限公司 | UBS-3000mini | 1 | 2025-01-21 | 2028-01-21
1823 | 医用降温毯 | 康复治理设备 | 北京恒邦科技开发有限责任公司 | P&C-A | 1 | 2022-08-23 | 2025-08-16
1824 | 医用降温毯 | 康复治理设备 | 北京恒邦科技开发有限责任公司 | P&C-A | 1 | 2022-08-23 | 2025-08-16
1825 | 医用降温毯 | 康复治理设备 | 北京恒邦科技开发有限责任公司 | P&C-A | 1 | 2022-08-23 | 2025-08-16
622 | 脉博血氧仪 | 其他中小型设备 | Desigend by Masimo in Califorina | Radica1-7 | 1 | 2012-11-08
623 | 脉博血氧仪 | 其他中小型设备 | Desigend by Masimo in Califorina | Radica1-7 | 1 | 2012-11-08
624 | 脉博血氧仪 | 其他中小型设备 | Desigend by Masimo in Califorina | Radica1-7 | 1 | 2012-11-08
625 | 脉博血氧仪 | 其他中小型设备 | Desigend by Masimo in Califorina | Radica1-7 | 1 | 2012-11-08
626 | 脉博血氧仪 | 其他中小型设备 | Desigend by Masimo in Califorina | Radica1-7 | 1 | 2012-11-08
1283 | 半导体激光治疗仪 | 其他中小型设备 | 湖北益健堂科技股份有限公司 | HJG65C | 1 | 2019-05-14
2698 | 内镜用二氧化碳送气装置 | 其他中小型设备 | 杭州安杰思医学科技股份有限公司 | CR4500 | 1 | 2025-08-01 | 1年
2700 | 电动手术台 | 手术设备 | 江苏医高医疗设备科技有限公司 | YGD03 | 1 | 2025-08-01 | 1年
2846 | 二氧化碳培养箱 | 检验设备 | 上海力申科学仪器有限公司 | HF151 | 1 | 2025-08-01 | 2年
2276 | 动态心电血压记录仪 | 急救生命支持设备 | 深圳市博英医疗仪器科技有限公司 | EB12+ | 1 | 2023-03-02 | 2026-01-05
2277 | 动态心电血压记录仪 | 急救生命支持设备 | 深圳市博英医疗仪器科技有限公司 | EB12+ | 1 | 2023-03-02 | 2026-01-05
2278 | 动态心电血压记录仪 | 急救生命支持设备 | 深圳市博英医疗仪器科技有限公司 | EB12+ | 1 | 2023-03-02 | 2026-01-05
2279 | 动态心电血压记录仪 | 急救生命支持设备 | 深圳市博英医疗仪器科技有限公司 | EB12+ | 1 | 2023-03-02 | 2026-01-05
1589 | 监护仪 | 急救生命支持设备 | 深圳迈瑞生物科技股份有限公司 | 有创/ePM10M | 1 | 2021-08-10
1461 | 立式压力蒸汽灭菌器 | 检验设备 | 江阴滨江医疗设备有限公司 | LS-100HG | 1 | 2021-02-28
1751 | 生物安全柜 | 检验设备 | 青岛海尔生物医疗股份有限公司 | HR40-IIA2 | 1 | 2021-12-08 | 2022-12-31
1642 | 除颤监护仪 | 急救生命支持设备 | 深圳迈瑞生物医疗电子股份有限公司 | BeneHeart D3 | 1 | 2021-12-08 | 2022-12-31
2306 | 除颤监护仪 | 急救生命支持设备 | 深圳迈瑞生物医疗电子股份有限公司 | BeneHeart D3 | 1 | 2023-03-02 | 2025-12-28
1247 | 绝缘检查仪 | 其他中小型设备 | 福建兴智安达医疗器械有限公司 | DS-GY18 | 1 | 2018-07-26
2614 | 全自动纸塑切割机 | 其他中小型设备 | 山东新华医疗器械股份有限公司 | XH215-A | 1 | 2025-08-01 | 1年
1392 | 体外起搏器 | 急救生命支持设备 | 百多力欧洲股份有限公司 | Reocor S | 1 | 2020-06-23
2564 | 输血输液加温仪 | 检验设备 | 河南利诺医疗科技有限公司 | Warm520 | 1 | 2025-01-21 | 2028-01-21
2618 | 清洗槽组(五槽) | 消毒灭菌设备 | 山东新华医疗器械股份有限公司 | CSSD.QXC-B | 1 | 2025-08-01 | 1年
2471 | 体外起搏器 | 急救生命支持设备 | 百多力欧洲股份两合有限公司BIOTRONIK SE&CO.KG | Reocor S | 1 | 2024-01-02 | 2027-01-02
1382 | 心电监护仪 | 急救生命支持设备 | 深圳迈瑞生物医疗电子股份有限公司 | N1 | 1 | 2020-03-31
1830 | 医用空氧混合器 | 急救生命支持设备 | 宁波戴维医疗器械股份有限公司 | KY-20B | 1 | 2022-08-23 | 2025-08-16
1697 | 自动化血培养系统 | 检验设备 | 安图实验仪器（郑州）有限公司 | BC120 | 1 | 2021-12-06
1752 | 全胸振荡排痰机 | 康复治理设备 | 常州思雅医疗器械有限公司 | YSQ01B | 1 | 2021-12-08 | 2022-12-31
2194 | 全胸振荡排痰机 | 康复治理设备 | 常州思雅医疗器械有限公司 | YSQ01B | 1 | 2023-02-21 | 2026-01-12
2412 | 监护仪 | 急救生命支持设备 | 深圳迈瑞生物医疗电子股份有限公司 | BeneVision N1 | 1 | 2023-03-06 | 2026-02-10
2413 | 监护仪 | 急救生命支持设备 | 深圳迈瑞生物医疗电子股份有限公司 | BeneVision N1 | 1 | 2023-03-06 | 2026-02-10
2244 | 眼科裂隙灯显微镜检查仪 | 内窥镜设备 | 重庆上邦医疗设备有限公司 | LS-4 | 1 | 2023-03-01 | 2026-01-04
1832 | 婴儿培养箱 | 急救生命支持设备 | 宁波戴维医疗器械股份有限公司 | YP-920 | 1 | 2022-08-23 | 2025-08-16
2835 | 变频便携式体外膈肌起搏器 | 急救生命支持设备 | 吉林省优势康建医疗器械有限公司 | DiaHealth-J | 1 | 2025-08-01 | 2年
1829 | 婴儿辐射保暖台 | 急救生命支持设备 | 宁波戴维医疗器械股份有限公司 | HKN-90 | 1 | 2022-08-23 | 2025-08-16
2633 | 体外除颤监护仪 | 急救生命支持设备 | 深圳迈瑞生物医疗电子股份有限公司 | uMED 20 | 1 | 2025-08-01 | 3年
2650 | 动态心电血压记录仪 | 急救生命支持设备 | 深圳市博英医疗仪器科技有限公司 | EB12+ | 10 | 2025-08-01 | 1年
2906 | 体外除颤监护仪 | 急救生命支持设备 | 深圳迈瑞生物医疗电子股份有限公司 | uMED 20 | 1 | 2025-08-01 | 3年
2818 | 视频喉镜 | 内窥镜设备 | 深圳因赛德思医疗科技有限公司 | insight iS3 | 1 | 2025-08-01 | 2年
2635 | 一氧化氮分析系统 | 其他中小型设备 | 济南闰凯医疗器械有限公司 | RK-NO-5000 | 1 | 2025-08-01 | 1年
2689 | 医用外伤冲洗器 | 其他中小型设备 | 宁波三平医疗科技有限公司 | SP-CXQ100C | 1 | 2025-08-01 | 1年
2692 | 二氧化碳监测仪 | 其他中小型设备 | 北京万联达信科仪器有限公司 | CapnoEasy | 1 | 2025-08-01 | 1年
428 | 六道注射泵 | 急救生命支持设备 | 浙江史密斯医学仪器有限公司 | WZL-506 | 1 | 2011-11-21
429 | 六道注射泵 | 急救生命支持设备 | 浙江史密斯医学仪器有限公司 | WZL-506 | 1 | 2011-08-08
796 | 六道微量注射泵 | 急救生命支持设备 | 浙江史密斯医学仪器有限公司 | WZL-506 | 1 | 2015-12-01
797 | 六道微量注射泵 | 急救生命支持设备 | 浙江史密斯医学仪器有限公司 | WZL-506 | 1 | 2015-12-01
246 | 数码恒温血小板振动保湿箱 | 检验设备 | 潍坊三江电子科技有限公司 | SJW-IB | 1 | 2010-12-31
1231 | 医用升温毯 | 康复治理设备 | 北京恒邦科技开发有限责任公司 | P&C-A | 1 | 2018-06-28
1208 | 婴儿培养箱 | 急救生命支持设备 | 宁波戴维医疗器械有限公司 | YP-920 | 1 | 2018-03-30
1209 | 婴儿培养箱 | 急救生命支持设备 | 宁波戴维医疗器械有限公司 | YP-920 | 1 | 2018-03-30
1210 | 婴儿培养箱 | 急救生命支持设备 | 宁波戴维医疗器械有限公司 | YP-920 | 1 | 2018-03-30
1271 | 婴儿培养箱 | 急救生命支持设备 | 宁波戴维医疗器械有限公司 | YP-920 | 1 | 2018-12-25
1272 | 婴儿培养箱 | 急救生命支持设备 | 宁波戴维医疗器械有限公司 | YP-920 | 1 | 2018-12-25
1428 | 婴儿培养箱 | 急救生命支持设备 | 宁波戴维医疗器械有限公司 | YP-920 | 1 | 2020-12-01
1429 | 婴儿培养箱 | 急救生命支持设备 | 宁波戴维医疗器械有限公司 | YP-920 | 1 | 2020-12-01
2663 | 输液信息采集系统 | 其他中小型设备 | 深圳迈瑞科技有限公司 | BeneFusion eDS | 10 | 2025-08-01 | 5年
2199 | 胸部振荡排痰仪 | 康复治理设备 | 山东淄博泰雷兹电子有限公司 | ZPT-203A | 1 | 2023-02-21 | 2026-02-07
1560 | 电子内窥镜图像处理器 | 内窥镜设备 | 珠海普生医疗科技有限公司 | UTV100普生 | 1 | 2021-05-18
1303 | 超声雾化器 | 其他中小型设备 | 广东粤华医疗器械厂有限公司 | WH-802 | 1 | 2019-09-30
2615 | 供应室吊塔 | 其他中小型设备 | 山东新华医疗器械股份有限公司 | CSSD.PW-35-TS | 6 | 2025-08-01 | 1年
1397 | 低温高速离心机 | 检验设备 | 四川蜀科仪器有限公司 | TGL-1650 | 1 | 2020-10-01
2671 | 吞咽神经和肌肉电刺激仪 | 康复治理设备 | 南京西贝举世智能医疗科技有限公司 | Titanium X94 | 1 | 2025-08-01 | 1年
2691 | 医用电热垫 | 其他中小型设备 | 北京英泰诺医疗科技有限公司 | Warm6100 | 1 | 2025-08-01 | 1年
291 | 多参数监护仪 | 急救生命支持设备 | 深圳市金科威实业有限公司 | UT-4000FPR0 | 1 | 2011-01-19
2630 | 病人监护仪 | 急救生命支持设备 | 深圳迈瑞生物医疗电子股份有限公司 | ePM 10 Neo | 5 | 2025-08-01 | 3年
661 | 生物组织石蜡包埋机 | 检验设备 | 湖北省孝感市亚光医用电子技术有限公司 | YB-6LF | 1 | 2013-05-16
1655 | 视频喉镜 | 内窥镜设备 | 深圳因赛德思医疗科技有限公司 | insight iS2 | 1 | 2021-12-23 | 2022-12-31
1665 | 视频喉镜 | 内窥镜设备 | 深圳因赛德思医疗科技有限公司 | insight iS2 | 1 | 2021-12-24 | 2022-12-31
2240 | 手动验光头 | 其他中小型设备 | 上海雄博精密仪器股份有限公司 | VT-8 | 1 | 2023-03-01 | 2026-01-06
2636 | 睡眠呼吸初筛仪 | 其他中小型设备 | 北京怡和嘉业医疗科技股份有限公司 | YH-600B Pro | 1 | 2025-08-01 | 1年
1563 | 监护仪 | 急救生命支持设备 | 深圳迈瑞生物科技股份有限公司 | BeneVision N1 | 1 | 2021-06-01
1564 | 监护仪 | 急救生命支持设备 | 深圳迈瑞生物科技股份有限公司 | BeneVision N1 | 1 | 2021-06-01
1565 | 监护仪 | 急救生命支持设备 | 深圳迈瑞生物科技股份有限公司 | BeneVision N1 | 1 | 2021-06-01
1566 | 监护仪 | 急救生命支持设备 | 深圳迈瑞生物科技股份有限公司 | BeneVision N1 | 1 | 2021-06-01
2558 | 熏蒸治疗仪 | 康复治理设备 | 湖北健身医疗器械有限公司 | XKQ-Ⅱ-C2 | 1 | 2025-01-21 | 2028-01-21
2559 | 红外偏振光治疗仪 | 康复治理设备 | 苏州博创医疗器械有限公司 | SL-PZG-C | 1 | 2025-01-21 | 2028-01-21
2340 | 电动病床 | 其他中小型设备 | 山东鸿康医疗设备有限公司 | DC-003 | 1 | 2023-03-03 | 2026-01-16
2341 | 电动病床 | 其他中小型设备 | 山东鸿康医疗设备有限公司 | DC-003 | 1 | 2023-03-03 | 2026-01-16
2342 | 电动病床 | 其他中小型设备 | 山东鸿康医疗设备有限公司 | DC-003 | 1 | 2023-03-03 | 2026-01-16
2343 | 电动病床 | 其他中小型设备 | 山东鸿康医疗设备有限公司 | DC-003 | 1 | 2023-03-03 | 2026-01-16
2344 | 电动病床 | 其他中小型设备 | 山东鸿康医疗设备有限公司 | DC-003 | 1 | 2023-03-03 | 2026-01-16
2345 | 电动病床 | 其他中小型设备 | 山东鸿康医疗设备有限公司 | DC-003 | 1 | 2023-03-03 | 2026-01-16
239 | 骨伤治疗仪 | 康复治理设备 | 广东龙之杰科技有限公司 | LGT-2000 | 1 | 2010-05-19
2207 | 电动病床 | 其他中小型设备 | 山东鸿康医疗设备有限公司 | DC-003 | 1 | 2023-02-22 | 2026-01-03
2208 | 电动病床 | 其他中小型设备 | 山东鸿康医疗设备有限公司 | DC-003 | 1 | 2023-02-22 | 2026-01-03
2209 | 电动病床 | 其他中小型设备 | 山东鸿康医疗设备有限公司 | DC-003 | 1 | 2023-02-22 | 2026-01-03
2785 | 冷冻治疗仪 | 其他中小型设备 | 扬州华康电子科技有限公司 | HB-801BW | 1 | 2025-08-01 | 1年
420 | 心电图机 | 急救生命支持设备 | 深圳市理邦精密仪器有限公司 | SE-1200 | 1 | 2011-03-02
526 | 监护仪 | 急救生命支持设备 | 深圳迈瑞生物医疗电子股份有限公司 | PM-7000 | 1 | 2012-11-08
527 | 监护仪 | 急救生命支持设备 | 深圳迈瑞生物医疗电子股份有限公司 | PM-7000 | 1 | 2012-11-08
528 | 监护仪 | 急救生命支持设备 | 深圳迈瑞生物医疗电子股份有限公司 | PM-7000 | 1 | 2012-11-08
529 | 监护仪 | 急救生命支持设备 | 深圳迈瑞生物医疗电子股份有限公司 | PM-7000 | 1 | 2012-11-08
530 | 监护仪 | 急救生命支持设备 | 深圳迈瑞生物医疗电子股份有限公司 | PM-7000 | 1 | 2012-11-08
531 | 监护仪 | 急救生命支持设备 | 深圳迈瑞生物医疗电子股份有限公司 | PM-7000 | 1 | 2012-11-08
1380 | 心电图机 | 急救生命支持设备 | 日本光电工业株式会社 | ECG-2360 | 1 | 2020-03-31
2616 | 极速生物阅读器(环氧乙烷)(快速生物阅读器) | 检验设备 | 山东新华医疗器械股份有限公司 | KS-0303-C | 1 | 2025-08-01 | 1年
2687 | 全胸振荡排痰机 | 康复治理设备 | 苏州好博医疗器械股份有限公司 | HB-QPT6 | 1 | 2025-08-01 | 1年
1574 | 器械柜 | 无源辅助类设备 | 成都市九九医疗器械有限公司 | 九九JJ-PYT-JE08 | 1 | 2021-06-28
1270 | 心电图机 | 急救生命支持设备 | 深圳迈瑞生物医疗电子股份有限公司 | R12 | 1 | 2018-12-25
58 | 多参数监护仪 | 急救生命支持设备 | 深圳迈瑞生物医疗电子股份有限公司 | PM-8000 | 1 | 2004-11-20
59 | 多参数监护仪 | 急救生命支持设备 | 深圳迈瑞生物医疗电子股份有限公司 | PM-7000 | 1 | 2004-09-20
60 | 多参数监护仪 | 急救生命支持设备 | 深圳迈瑞生物医疗电子股份有限公司 | PM-8000 | 1 | 2004-09-20
65 | 多参数监护仪 | 急救生命支持设备 | 深圳迈瑞生物医疗电子股份有限公司 | PM-8000 | 1 | 2005-02-20
66 | 多参数监护仪 | 急救生命支持设备 | 深圳迈瑞生物医疗电子股份有限公司 | PM-7000 | 1 | 2005-11-20
67 | 多参数监护仪 | 急救生命支持设备 | 广东宝莱特医用科技股份有限公司 | BTD-352 | 1 | 2005-01-20
68 | 监护仪 | 急救生命支持设备 | 深圳迈瑞生物医疗电子股份有限公司 | PM-7000 | 1 | 2005-09-20
69 | 监护仪 | 急救生命支持设备 | 深圳迈瑞生物医疗电子股份有限公司 | PM-7000 | 1 | 2005-07-20
79 | 多参数监护仪 | 急救生命支持设备 | 深圳迈瑞生物医疗电子股份有限公司 | PM-7000 | 1 | 2007-08-13
80 | 多参数监护仪 | 急救生命支持设备 | 深圳迈瑞生物医疗电子股份有限公司 | PM-8000 | 1 | 2007-08-13
81 | 多参数监护仪 | 急救生命支持设备 | 深圳迈瑞生物医疗电子股份有限公司 | PM-7000 | 1 | 2007-04-28
82 | 多参数监护仪 | 急救生命支持设备 | 深圳迈瑞生物医疗电子股份有限公司 | PM-8000 | 1 | 2007-04-28
83 | 监护仪 | 急救生命支持设备 | 深圳迈瑞生物医疗电子股份有限公司 | PM-7000 | 1 | 2007-02-28
108 | 监护仪 | 急救生命支持设备 | 深圳迈瑞生物医疗电子股份有限公司 | PM-7000 | 1 | 2009-10-10
109 | 监护仪 | 急救生命支持设备 | 深圳迈瑞生物医疗电子股份有限公司 | PM-8000 | 1 | 2009-11-27
110 | 监护仪 | 急救生命支持设备 | 深圳迈瑞生物医疗电子股份有限公司 | PM-7000 | 1 | 2009-10-10
111 | 监护仪 | 急救生命支持设备 | 深圳迈瑞生物医疗电子股份有限公司 | PM-7000 | 1 | 2009-09-21
112 | 监护仪 | 急救生命支持设备 | 深圳迈瑞生物医疗电子股份有限公司 | PM-8000 | 1 | 2009-09-01
113 | 监护仪 | 急救生命支持设备 | 深圳迈瑞生物医疗电子股份有限公司 | PM-7000 | 1 | 2009-08-17
114 | 监护仪 | 急救生命支持设备 | 深圳迈瑞生物医疗电子股份有限公司 | PM-7000 | 1 | 2009-08-17
259 | 心电图机 | 急救生命支持设备 | 上海光电医用电子仪器有线公司 | ECG-1350C | 1 | 2010-01-06
412 | 肯格王软镜储存柜 | 其他中小型设备 | 成都肯格王三氧电器设备有限公司 | NJG-R-GC12 | 1 | 2011-12-21
170 | 监护仪呼吸模块 | 急救生命支持设备 |  |  | 1 | 2010-03-22
2190 | 微波治疗仪 | 康复治理设备 | 成都市恒波医疗器械有限公司 | HB-W-R | 1 | 2023-02-21 | 2026-01-03
2659 | 胸部振荡排痰仪 | 康复治理设备 | 淄博泰雷兹电子有限公司 | ZPT-203A | 1 | 2025-08-01 | 1年
1831 | 经皮黄疸仪 | 其他中小型设备 | 南京理工大学科技咨询开发有限公司 | JH20-1C | 1 | 2022-08-23 | 2025-08-16
155 | 多参数监护仪 | 急救生命支持设备 | 深圳迈瑞生物医疗电子股份有限公司 | PM7000 | 1 | 2010-07-26
156 | 多参数监护仪 | 急救生命支持设备 | 深圳迈瑞生物医疗电子股份有限公司 | PM7000 | 1 | 2010-07-26
157 | 多参数监护仪 | 急救生命支持设备 | 深圳迈瑞生物医疗电子股份有限公司 | PM7000 | 1 | 2010-08-31
158 | 多参数监护仪 | 急救生命支持设备 | 深圳迈瑞生物医疗电子股份有限公司 | PM7000 | 1 | 2010-08-31
169 | 监护仪 | 急救生命支持设备 | 深圳迈瑞生物医疗电子股份有限公司 | PM-7000 | 1 | 2010-01-19
171 | 迈瑞监护仪 | 急救生命支持设备 | 深圳迈瑞生物医疗电子股份有限公司 | PM7000 | 1 | 2010-08-23
292 | 监护仪 | 急救生命支持设备 | 深圳迈瑞生物医疗电子股份有限公司 | PM-7000 | 1 | 2011-01-19
293 | 监护仪 | 急救生命支持设备 | 深圳迈瑞生物医疗电子股份有限公司 | PM-7000 | 1 | 2011-01-19
294 | 监护仪 | 急救生命支持设备 | 深圳迈瑞生物医疗电子股份有限公司 | PM-7000 | 1 | 2011-01-19
642 | 超声多普勒胎儿监护仪 | 急救生命支持设备 | 深圳市理邦精密仪器股份有限公司 | F2 | 1 | 2013-01-08
643 | 超声多普勒胎儿监护仪 | 急救生命支持设备 | 深圳市理邦精密仪器股份有限公司 | F2 | 1 | 2013-03-13
648 | 超声多普勒胎儿监护仪 | 急救生命支持设备 | 深圳市理邦精密仪器股份有限公司 | F2 | 1 | 2013-12-03
2282 | 半自动体外除颤器 | 急救生命支持设备 | 深圳迈瑞生物医疗电子股份有限公司 | BeneHeart C1 | 1 | 2023-03-02 | 2025-12-28
2283 | 半自动体外除颤器 | 急救生命支持设备 | 深圳迈瑞生物医疗电子股份有限公司 | BeneHeart C1 | 1 | 2023-03-02 | 2025-12-28
2284 | 半自动体外除颤器 | 急救生命支持设备 | 深圳迈瑞生物医疗电子股份有限公司 | BeneHeart C1 | 1 | 2023-03-02 | 2025-12-28
2285 | 半自动体外除颤器 | 急救生命支持设备 | 深圳迈瑞生物医疗电子股份有限公司 | BeneHeart C1 | 1 | 2023-03-02 | 2025-12-28
1759 | 极速生物阅读器 | 检验设备 |  | JS-0102-S | 1 | 2022-03-09 | 2022-12-20
1244 | 微波治疗仪 | 康复治理设备 | 成都市恒波医疗器械有限公司 | HB-W-R | 1 | 2018-07-26
1245 | 微波治疗仪 | 康复治理设备 | 成都市恒波医疗器械有限公司 | HB-W-R | 1 | 2018-07-26
1458 | 诊断显视器 | 其他中小型设备 | 青岛海信医疗设备股份有限公司 | HMD3C21S海信 | 1 | 2021-02-03
74 | 多参数监护仪 | 急救生命支持设备 | 广东宝莱特医用科技股份有限公司 | BTD-352 | 1 | 2006-08-20
75 | 多参数监护仪 | 急救生命支持设备 | 广东宝莱特医用科技股份有限公司 | BTD-352 | 1 | 2006-08-20
76 | 多参数监护仪 | 急救生命支持设备 | 广东宝莱特医用科技股份有限公司 | BTD-352 | 1 | 2006-08-20
77 | 多参数监护仪 | 急救生命支持设备 | 广东宝莱特医用科技股份有限公司 | BTD-352 | 1 | 2006-08-20
422 | 除颤监护仪 | 急救生命支持设备 | 德国METRAX | PRIMEDIC Defi-BM110 | 1 | 2011-01-19
2191 | 经皮胆红素测定仪 | 其他中小型设备 | 宁波戴维医疗器械股份有限公司 | BM-100A | 1 | 2023-02-21 | 2026-01-09
2192 | 经皮胆红素测定仪 | 其他中小型设备 | 宁波戴维医疗器械股份有限公司 | BM-100A | 1 | 2023-02-21 | 2026-01-09
2243 | 高频电刀 | 手术设备 | 北京英杰华科技有限公司 | GE-350（s-tandard） | 1 | 2023-03-01 | 2026-01-09
506 | 便携式多参数监护仪 | 急救生命支持设备 | 深圳迈瑞生物医疗电子股份有限公司 | PM-7000 | 1 | 2012-07-04
507 | 便携式多参数监护仪 | 急救生命支持设备 | 深圳迈瑞生物医疗电子股份有限公司 | PM-7000 | 1 | 2012-07-04
508 | 便携式多参数监护仪 | 急救生命支持设备 | 深圳迈瑞生物医疗电子股份有限公司 | PM-7000 | 1 | 2012-09-03
509 | 便携式多参数监护仪 | 急救生命支持设备 | 深圳迈瑞生物医疗电子股份有限公司 | PM-7000 | 1 | 2012-09-03
510 | 便携式多参数监护仪 | 急救生命支持设备 | 深圳迈瑞生物医疗电子股份有限公司 | PM-7000 | 1 | 2012-09-03
2104 | 心电图机 | 急救生命支持设备 | 深圳市理邦精密仪器股份有限公司 | SE-1201 | 1 | 2022-12-30 | 2025-08-01
2626 | 变频便携式体外膈肌起搏器 | 急救生命支持设备 | 吉林省优势康建医疗器械有限公司 | DiaHealth-J | 2 | 2025-08-01 | 1年
2688 | 输血输液加温仪 | 检验设备 | 河南利诺医疗科技有限公司 | Warm 510Pro | 2 | 2025-08-01 | 2年
1826 | 麻醉视频喉镜 | 内窥镜设备 | 泰兴市斯美特医疗器械有限公司 | SMT-I-B | 1 | 2022-08-23 | 2025-08-16
1836 | 麻醉视频喉镜 | 内窥镜设备 | 泰兴市斯美特医疗器械有限公司 | SMT-I-B | 1 | 2022-08-23 | 2025-08-16
255 | 裂隙灯 | 其他中小型设备 | 苏州六六视觉科技股份有限公司 | YZ5F | 1 | 2010-11-22
1128 | 除颤监护仪 | 急救生命支持设备 | 深圳迈瑞生物医疗电子股份有限公司 | BeneHeart D1 | 1 | 2017-04-11
1129 | 除颤监护仪 | 急救生命支持设备 | 深圳迈瑞生物医疗电子股份有限公司 | BeneHeart D1 | 1 | 2017-04-11
1130 | 除颤监护仪 | 急救生命支持设备 | 深圳迈瑞生物医疗电子股份有限公司 | BeneHeart D1 | 1 | 2017-04-11
1131 | 除颤监护仪 | 急救生命支持设备 | 深圳迈瑞生物医疗电子股份有限公司 | BeneHeart D1 | 1 | 2017-04-11
1132 | 除颤监护仪 | 急救生命支持设备 | 深圳迈瑞生物医疗电子股份有限公司 | BeneHeart D1 | 1 | 2017-04-11
1133 | 除颤监护仪 | 急救生命支持设备 | 深圳迈瑞生物医疗电子股份有限公司 | BeneHeart D1 | 1 | 2017-04-11
1134 | 除颤监护仪 | 急救生命支持设备 | 深圳迈瑞生物医疗电子股份有限公司 | BeneHeart D1 | 1 | 2017-04-11
1135 | 除颤监护仪 | 急救生命支持设备 | 深圳迈瑞生物医疗电子股份有限公司 | BeneHeart D1 | 1 | 2017-04-11
1136 | 除颤监护仪 | 急救生命支持设备 | 深圳迈瑞生物医疗电子股份有限公司 | BeneHeart D1 | 1 | 2017-04-11
1137 | 除颤监护仪 | 急救生命支持设备 | 深圳迈瑞生物医疗电子股份有限公司 | BeneHeart D1 | 1 | 2017-04-11
1138 | 除颤监护仪 | 急救生命支持设备 | 深圳迈瑞生物医疗电子股份有限公司 | BeneHeart D1 | 1 | 2017-04-11
1139 | 除颤监护仪 | 急救生命支持设备 | 深圳迈瑞生物医疗电子股份有限公司 | BeneHeart D1 | 1 | 2017-04-11
1140 | 除颤监护仪 | 急救生命支持设备 | 深圳迈瑞生物医疗电子股份有限公司 | BeneHeart D1 | 1 | 2017-04-11
1141 | 除颤监护仪 | 急救生命支持设备 | 深圳迈瑞生物医疗电子股份有限公司 | BeneHeart D1 | 1 | 2017-04-11
1142 | 除颤监护仪 | 急救生命支持设备 | 深圳迈瑞生物医疗电子股份有限公司 | BeneHeart D1 | 1 | 2017-04-11
1143 | 除颤监护仪 | 急救生命支持设备 | 深圳迈瑞生物医疗电子股份有限公司 | BeneHeart D1 | 1 | 2017-04-11
1144 | 除颤监护仪 | 急救生命支持设备 | 深圳迈瑞生物医疗电子股份有限公司 | BeneHeart D1 | 1 | 2017-04-11
1145 | 除颤监护仪 | 急救生命支持设备 | 深圳迈瑞生物医疗电子股份有限公司 | BeneHeart D1 | 1 | 2017-04-11
1146 | 除颤监护仪 | 急救生命支持设备 | 深圳迈瑞生物医疗电子股份有限公司 | BeneHeart D1 | 1 | 2017-04-11
2900 | 半自动体外除颤器 | 急救生命支持设备 | 深圳迈瑞生物医疗电子股份有限公司 | BeneHeart C2 | 1 | 2025-08-01 | 3年
86 | CAS眼科A型超声诊断仪 | 其他中小型设备 | 重庆康华科技有限公司 | CAS-2000A | 1 | 2007-06-27
1679 | 电动多功能病床 | 其他中小型设备 | 四川瑞朗医疗器械有限公司 | RLDDBC-3 | 1 | 2021-12-24
2686 | 经皮黄疸仪 | 其他中小型设备 | 宁波戴维医疗器械股份有限公司 | BM-100A | 1 | 2025-08-01 | 1年
1205 | T-组合婴儿复苏器 | 急救生命支持设备 | 费雪派克医疗保健（广州）有限公司 | RD900AZU | 1 | 2017-11-30
2685 | 微波治疗机 | 康复治理设备 | 成都恒波医疗器械有限公司 | HB-W-R | 2 | 2025-08-01 | 1年
89 | 多参数监护仪 | 急救生命支持设备 | 深圳市金科威实业有限公司 | UT4000B | 1 | 2008-06-05
104 | 多参数监护仪 | 急救生命支持设备 | 广东宝莱特医用科技股份有限公司 | M69 | 1 | 2009-04-28
105 | 多参数监护仪 | 急救生命支持设备 | 深圳市金科威实业有限公司 | UT4000B | 1 | 2009-12-16
106 | 多参数监护仪 | 急救生命支持设备 | 广东宝莱特医用科技股份有限公司 | M69 | 1 | 2009-04-28
107 | 多参数监护仪 | 急救生命支持设备 | 广东宝莱特医用科技股份有限公司 | M69 | 1 | 2009-04-28
150 | 多参数监护仪 | 急救生命支持设备 | 深圳市金科威实业有限公司 | UT4000B | 1 | 2010-12-31
151 | 多参数监护仪 | 急救生命支持设备 | 深圳市金科威实业有限公司 | UT4000B | 1 | 2010-12-31
152 | 多参数监护仪 | 急救生命支持设备 | 广东宝莱特医用科技股份有限公司 | M69 | 1 | 2010-12-31
153 | 多参数监护仪 | 急救生命支持设备 | 深圳金科威实业有限公司 | UT4000B | 1 | 2010-12-31
154 | 多参数监护仪 | 急救生命支持设备 | 深圳市金科威实业有限公司 | UT4000B | 1 | 2010-01-18
162 | 监护仪 | 急救生命支持设备 | 深圳市金科威实业有限公司 | UT4000B | 1 | 2010-08-06
163 | 监护仪 | 急救生命支持设备 | 深圳市金科威实业有限公司 | UT4000B | 1 | 2010-07-02
164 | 监护仪 | 急救生命支持设备 | 深圳市金科威实业有限公司 | UT4000B | 1 | 2010-07-02
165 | 监护仪 | 急救生命支持设备 | 深圳市金科威实业有限公司 | UT4000B | 1 | 2010-07-02
166 | 监护仪 | 急救生命支持设备 | 深圳市金科威实业有限公司 | UT4000B | 1 | 2010-07-02
167 | 监护仪 | 急救生命支持设备 | 深圳市金科威实业有限公司 | UT4000B | 1 | 2010-11-26
168 | 监护仪 | 急救生命支持设备 | 深圳市金科威实业有限公司 | UT4000B | 1 | 2010-11-26
287 | 多参数监护仪 | 急救生命支持设备 | 深圳金科威实业有限公司 | UT4000B | 1 | 2011-01-19
288 | 多参数监护仪 | 急救生命支持设备 | 深圳市金科威实业有限公司 | UT4000B | 1 | 2011-01-19
289 | 多参数监护仪 | 急救生命支持设备 | 深圳金科威实业有限公司 | UT4000B | 1 | 2011-01-19
290 | 多参数监护仪 | 急救生命支持设备 | 深圳市金科威实业有限公司 | UT4000B | 1 | 2011-01-19
501 | 监护仪 | 急救生命支持设备 | 深圳市金科威实业有限公司 | UT4000B | 1 | 2011-12-31
523 | 监护仪 | 急救生命支持设备 | 深圳市金科威实业有限公司 | UT4000B | 1 | 2012-08-17
524 | 监护仪 | 急救生命支持设备 | 深圳市金科威实业有限公司 | UT4000B | 1 | 2012-08-17
525 | 监护仪 | 急救生命支持设备 | 深圳市金科威实业有限公司 | UT4000B | 1 | 2012-10-12
1837 | 婴儿T-组合复苏器 | 急救生命支持设备 | 宁波戴维医疗器械股份有限公司 | NEO-Ⅰ | 1 | 2022-08-23 | 2025-08-16
2619 | 清洗槽组(四槽) | 消毒灭菌设备 | 山东新华医疗器械股份有限公司 | CSSD.WBXL | 1 | 2025-08-01 | 1年
144 | 多参数监护仪 | 急救生命支持设备 | 深圳市深迈医疗设备有限公司 | MP-900F | 1 | 2010-03-10
145 | 多参数监护仪 | 急救生命支持设备 | 广东宝莱特医用科技股份有限公司 | M69 | 1 | 2010-03-10
146 | 多参数监护仪 | 急救生命支持设备 | 广东宝莱特医用科技股份有限公司 | M69 | 1 | 2010-06-01
147 | 多参数监护仪 | 急救生命支持设备 | 广东宝莱特医用科技股份有限公司 | M69 | 1 | 2010-06-01
148 | 多参数监护仪 | 急救生命支持设备 | 广东宝莱特医用科技股份有限公司 | M69 | 1 | 2010-03-10
149 | 多参数监护仪 | 急救生命支持设备 | 广东宝莱特医用科技股份有限公司 | M69 | 1 | 2010-03-10
647 | 多参数监护仪 | 急救生命支持设备 | 深圳迈瑞生物医疗电子股份有限公司 | MEL-2000 | 1 | 2013-12-02
85 | 电脑骨伤治疗仪 | 康复治理设备 | 广东龙之杰科技有限公司 | LGT-2000 | 1 | 2007-07-09
2235 | 医用加压器 | 其他中小型设备 | 杭州好克光电仪器有限公司 | ISA-ⅢA | 1 | 2023-03-01 | 2026-02-14
1308 | 角膜曲率计 | 其他中小型设备 | 苏州六六视觉科技股份有限公司 | YZ38 | 1 | 2019-10-29
94 | 多参数监护仪 | 急救生命支持设备 | 广东宝莱特医用科技股份有限公司 | M69 | 1 | 2009-01-19
95 | 多参数监护仪 | 急救生命支持设备 | 广东宝莱特医用科技股份有限公司 | M69 | 1 | 2009-01-19
96 | 多参数监护仪 | 急救生命支持设备 | 广东宝莱特医用科技股份有限公司 | M69 | 1 | 2009-01-19
97 | 多参数监护仪 | 急救生命支持设备 | 广东宝莱特医用科技股份有限公司 | M69 | 1 | 2009-01-19
98 | 多参数监护仪 | 急救生命支持设备 | 广东宝莱特医用科技股份有限公司 | M69 | 1 | 2009-01-19
99 | 多参数监护仪 | 急救生命支持设备 | 广东宝莱特医用科技股份有限公司 | M69 | 1 | 2009-01-19
100 | 多参数监护仪 | 急救生命支持设备 | 广东宝莱特医用科技股份有限公司 | M69 | 1 | 2009-01-19
101 | 多参数监护仪 | 急救生命支持设备 | 广东宝莱特医用科技股份有限公司 | M69 | 1 | 2009-01-19
102 | 多参数监护仪 | 急救生命支持设备 | 广东宝莱特医用科技股份有限公司 | M69 | 1 | 2009-01-19
103 | 多参数监护仪 | 急救生命支持设备 | 广东宝莱特医用科技股份有限公司 | M69 | 1 | 2009-01-19
124 | 多参数监护仪 | 急救生命支持设备 | 广东宝莱特医用科技股份有限公司 | M69 | 1 | 2010-11-16
125 | 多参数监护仪 | 急救生命支持设备 | 广东宝莱特医用科技股份有限公司 | M69 | 1 | 2010-06-25
126 | 多参数监护仪 | 急救生命支持设备 | 广东宝莱特医用科技股份有限公司 | M69 | 1 | 2010-09-25
127 | 多参数监护仪 | 急救生命支持设备 | 广东宝莱特医用科技股份有限公司 | M69 | 1 | 2010-09-25
128 | 多参数监护仪 | 急救生命支持设备 | 广东宝莱特医用科技股份有限公司 |  | 1 | 2010-06-25
129 | 多参数监护仪 | 急救生命支持设备 | 广东宝莱特医用科技股份有限公司 | M69 | 1 | 2010-09-25
130 | 多参数监护仪 | 急救生命支持设备 | 广东宝莱特医用科技股份有限公司 | M69 | 1 | 2010-11-01
131 | 多参数监护仪 | 急救生命支持设备 | 广东宝莱特医用科技股份有限公司 | M69 | 1 | 2010-11-01
132 | 多参数监护仪 | 急救生命支持设备 | 深圳市深迈医疗设备有限公司 | MP-900F | 1 | 2010-11-01
133 | 多参数监护仪 | 急救生命支持设备 | 广东宝莱特医用科技股份有限公司 | M69 | 1 | 2010-11-01
134 | 多参数监护仪 | 急救生命支持设备 | 广东宝莱特医用科技股份有限公司 | M69 | 1 | 2010-08-06
135 | 多参数监护仪 | 急救生命支持设备 | 广东宝莱特医用科技股份有限公司 | M69 | 1 | 2010-08-06
136 | 多参数监护仪 | 急救生命支持设备 | 广东宝莱特医用科技股份有限公司 | M69 | 1 | 2010-06-25
137 | 多参数监护仪 | 急救生命支持设备 | 广东宝莱特医用科技股份有限公司 | M69 | 1 | 2010-06-01
138 | 多参数监护仪 | 急救生命支持设备 | 广东宝莱特医用科技股份有限公司 | M69 | 1 | 2010-08-06
139 | 多参数监护仪 | 急救生命支持设备 | 广东宝莱特医用科技股份有限公司 | M69 | 1 | 2010-08-06
140 | 多参数监护仪 | 急救生命支持设备 | 广东宝莱特医用科技股份有限公司 | M69 | 1 | 2010-11-16
141 | 多参数监护仪 | 急救生命支持设备 | 广东宝莱特医用科技股份有限公司 | M69 | 1 | 2010-11-16
142 | 多参数监护仪 | 急救生命支持设备 | 广东宝莱特医用科技股份有限公司 | M69 | 1 | 2010-11-16
143 | 多参数监护仪 | 急救生命支持设备 | 广东宝莱特医用科技股份有限公司 | M69 | 1 | 2010-11-16
277 | 多参数监护仪 | 急救生命支持设备 | 广东宝莱特医用科技股份有限公司 | M69 | 1 | 2011-05-09
278 | 多参数监护仪 | 急救生命支持设备 | 广东宝莱特医用科技股份有限公司 | M69 | 1 | 2011-05-10
279 | 多参数监护仪 | 急救生命支持设备 | 广东宝莱特医用科技股份有限公司 | M69 | 1 | 2011-05-03
280 | 多参数监护仪 | 急救生命支持设备 | 深圳迈瑞生物医疗电子股份有限公司 | MP-900F | 1 | 2011-05-03
281 | 多参数监护仪 | 急救生命支持设备 | 深圳市深迈医疗设备有限公司 | MP-900F | 1 | 2011-02-18
282 | 多参数监护仪 | 急救生命支持设备 | 广东宝莱特医用科技股份有限公司 | M69 | 1 | 2011-02-18
283 | 多参数监护仪 | 急救生命支持设备 | 广东宝莱特医用科技股份有限公司 | M69 | 1 | 2011-12-27
284 | 多参数监护仪 | 急救生命支持设备 | 广东宝莱特医用科技股份有限公司 | M69 | 1 | 2011-07-22
285 | 多参数监护仪 | 急救生命支持设备 | 广东宝莱特医用科技股份有限公司 | M69 | 1 | 2011-07-22
286 | 多参数监护仪 | 急救生命支持设备 | 广东宝莱特医用科技股份有限公司 | M69 | 1 | 2011-11-01
511 | 多参数监护仪 | 急救生命支持设备 | 广东宝莱特医用科技股份有限公司 | M69 | 1 | 2012-01-19
512 | 多参数监护仪 | 急救生命支持设备 | 广东宝莱特医用科技股份有限公司 | M69 | 1 | 2012-01-19
513 | 多参数监护仪 | 急救生命支持设备 | 广东宝莱特医用科技股份有限公司 | M69 | 1 | 2012-04-27
514 | 多参数监护仪 | 急救生命支持设备 | 广东宝莱特医用科技股份有限公司 | M69 | 1 | 2012-04-27
515 | 多参数监护仪 | 急救生命支持设备 | 广东宝莱特医用科技股份有限公司 | M69 | 1 | 2012-05-23
516 | 多参数监护仪 | 急救生命支持设备 | 广东宝莱特医用科技股份有限公司 | M69 | 1 | 2012-05-23
517 | 多参数监护仪 | 急救生命支持设备 | 广东宝莱特医用科技股份有限公司 | M69 | 1 | 2012-06-26
518 | 多参数监护仪 | 急救生命支持设备 | 广东宝莱特医用科技股份有限公司 | M69 | 1 | 2012-06-26
519 | 多参数监护仪 | 急救生命支持设备 | 广东宝莱特医用科技股份有限公司 | M69 | 1 | 2012-07-02
520 | 多参数监护仪 | 急救生命支持设备 | 广东宝莱特医用科技股份有限公司 | M69 | 1 | 2012-12-28
521 | 多参数监护仪 | 急救生命支持设备 | 广东宝莱特医用科技股份有限公司 | M69 | 1 | 2012-12-28
645 | 多参数监护仪 | 急救生命支持设备 | 广东宝莱特医用科技股份有限公司 | M69 | 1 | 2013-07-02
646 | 多参数监护仪 | 急救生命支持设备 | 广东宝莱特医用科技股份有限公司 | M69 | 1 | 2013-07-02
2613 | 封口机 | 其他中小型设备 | 山东新华医疗器械股份有限公司 | XH101-CR | 1 | 2025-08-01 | 1年
398 | 手术对接车 | 无源辅助类设备 |  | 豪华 | 1 | 2011-01-19
119 | 高频电刀 | 手术设备 | 上海交大南洋医疗器械有限公司 | JDGD-I | 1 | 2009-05-03
690 | 多参数监护仪 | 急救生命支持设备 | 深圳迈瑞生物医疗电子股份有限公司 | IMEC10 | 1 | 2014-11-18
691 | 多参数监护仪 | 急救生命支持设备 | 深圳迈瑞生物医疗电子股份有限公司 | IMEC10 | 1 | 2014-11-25
692 | 多参数监护仪 | 急救生命支持设备 | 深圳迈瑞生物医疗电子股份有限公司 | IMEC10 | 1 | 2014-11-25
693 | 多参数监护仪 | 急救生命支持设备 | 深圳迈瑞生物医疗电子股份有限公司 | IMEC10 | 1 | 2014-11-25
694 | 多参数监护仪 | 急救生命支持设备 | 深圳迈瑞生物医疗电子股份有限公司 | IMEC10 | 1 | 2014-11-25
695 | 多参数监护仪 | 急救生命支持设备 | 深圳迈瑞生物医疗电子股份有限公司 | IMEC10 | 1 | 2014-11-25
696 | 多参数监护仪 | 急救生命支持设备 | 深圳迈瑞生物医疗电子股份有限公司 | IMEC10 | 1 | 2014-11-25
697 | 多参数监护仪 | 急救生命支持设备 | 深圳迈瑞生物医疗电子股份有限公司 | IMEC10 | 1 | 2014-11-25
698 | 多参数监护仪 | 急救生命支持设备 | 深圳迈瑞生物医疗电子股份有限公司 | IMEC10 | 1 | 2014-11-25
699 | 多参数监护仪 | 急救生命支持设备 | 深圳迈瑞生物医疗电子股份有限公司 | IMEC10 | 1 | 2014-11-25
700 | 多参数监护仪 | 急救生命支持设备 | 深圳迈瑞生物医疗电子股份有限公司 | IMEC10 | 1 | 2014-11-18
701 | 多参数监护仪 | 急救生命支持设备 | 深圳迈瑞生物医疗电子股份有限公司 | IMEC10 | 1 | 2014-11-18
702 | 多参数监护仪 | 急救生命支持设备 | 深圳迈瑞生物医疗电子股份有限公司 | IMEC10 | 1 | 2014-11-18
1827 | 超声多普勒胎儿监护仪 | 急救生命支持设备 | 深圳市理邦精密仪器股份有限公司 | F2 | 1 | 2022-08-23 | 2025-08-16
2637 | 低频体外膈肌起搏器 | 急救生命支持设备 | 广州雪利昂生物科技有限公司 | HLO-GJ13A | 6 | 2025-08-01 | 2年
2575 | 全数字超声治疗仪 | 康复治理设备 | 深圳市威尔德医疗电子有限公司 | WED-200 | 1 | 2025-01-21 | 2028-01-21
2684 | 全胸振荡排痰机 | 康复治理设备 | 河南翔宇医疗设备股份有限公司 | XY-K-PTJ-Ⅱ | 2 | 2025-08-01 | 1年
2693 | 医用升温毯 | 康复治理设备 | 天津海明医疗用品有限公司 | SHWT-D型 | 8 | 2025-08-01 | 1年
2241 | 视力表投影仪 | 其他中小型设备 | 上海雄博精密仪器股份有限公司 | ACP-800 | 1 | 2023-03-01 | 2026-01-06
2646 | 超声波身高体重测量仪 | 其他中小型设备 | 北京悦琦创通科技有限公司 | SG-1001SC | 1 | 2025-08-01 | 1年
2815 | 腔镜灌注泵 | 手术设备 | 沈阳沈大内窥镜有限公司 | QB-1 | 2 | 2025-08-01 | 1年
628 | 眼科电动手术床 | 手术设备 | 南通医疗器械有限公司 | JHDS-2000B型 | 1 | 2012-10-22
2908 | 灭菌架 | 无源辅助类设备 | 山东新华医疗器械股份有限公司 | MAST-A-1500B.05 | 1 | 2025-08-01 | 3年
1369 | 麻醉视频喉镜 | 内窥镜设备 | 泰兴市斯美特医疗器械有限公司 | SMT-I-B | 1 | 2020-03-25
2838 | 医用升温仪 | 其他中小型设备 | 佛山市奇汇医疗器械有限公司 | KPW4000 | 1 | 2025-08-01 | 2年
688 | 多参数监护仪 | 急救生命支持设备 | 广东宝莱特医用科技股份有限公司 | M69 | 1 | 2014-01-08
689 | 多参数监护仪 | 急救生命支持设备 | 广东宝莱特医用科技股份有限公司 | M69 | 1 | 2014-01-08
1729 | 恒温融浆机 | 检验设备 | 潍坊裕华医用设备有限公司 | HRJ-Ⅱ | 1 | 2021-12-08 | 2022-12-31
2673 | 超短波治疗机 | 康复治理设备 | 安徽康达智能科技有限公司 | YK-C-Ⅵ | 1 | 2025-08-01 | 1年
1727 | 医用血液冷藏箱 | 检验设备 | 青岛海尔生物医疗股份有限公司 | HXC-158 | 1 | 2021-12-08 | 2022-12-31
123 | 多参数监护仪 | 急救生命支持设备 | 广东宝莱特医用科技股份有限公司 | M9000 | 1 | 2010-06-25
741 | 多参数监护仪 | 急救生命支持设备 | 深圳迈瑞生物医疗电子股份有限公司 | imEC10 | 1 | 2015-12-01
742 | 多参数监护仪 | 急救生命支持设备 | 深圳迈瑞生物科技股份有限公司 | imEC10 | 1 | 2015-12-01
743 | 多参数监护仪 | 急救生命支持设备 | 深圳迈瑞生物科技股份有限公司 | imEC10 | 1 | 2015-12-01
744 | 多参数监护仪 | 急救生命支持设备 | 深圳迈瑞生物科技股份有限公司 | imEC10 | 1 | 2015-12-01
745 | 多参数监护仪 | 急救生命支持设备 | 深圳迈瑞生物科技股份有限公司 | imEC10 | 1 | 2015-12-01
746 | 多参数监护仪 | 急救生命支持设备 | 深圳迈瑞生物科技股份有限公司 | imEC10 | 1 | 2015-12-01
747 | 多参数监护仪 | 急救生命支持设备 | 深圳迈瑞生物科技股份有限公司 | imEC10 | 1 | 2015-12-01
748 | 多参数监护仪 | 急救生命支持设备 | 深圳迈瑞生物科技股份有限公司 | imEC10 | 1 | 2015-12-01
749 | 多参数监护仪 | 急救生命支持设备 | 深圳迈瑞生物科技股份有限公司 | imEC10 | 1 | 2015-12-01
750 | 多参数监护仪 | 急救生命支持设备 | 深圳迈瑞生物科技股份有限公司 | imEC10 | 1 | 2015-12-01
751 | 多参数监护仪 | 急救生命支持设备 | 深圳迈瑞生物科技股份有限公司 | imEC10 | 1 | 2015-12-01
752 | 多参数监护仪 | 急救生命支持设备 | 深圳迈瑞生物科技股份有限公司 | imEC10 | 1 | 2015-12-01
753 | 多参数监护仪 | 急救生命支持设备 | 深圳迈瑞生物科技股份有限公司 | imEC10 | 1 | 2015-12-01
754 | 多参数监护仪 | 急救生命支持设备 | 深圳迈瑞生物科技股份有限公司 | imEC10 | 1 | 2015-12-01
755 | 多参数监护仪 | 急救生命支持设备 | 深圳迈瑞生物科技股份有限公司 | imEC10 | 1 | 2015-12-01
756 | 多参数监护仪 | 急救生命支持设备 | 深圳迈瑞生物科技股份有限公司 | imEC10 | 1 | 2015-12-01
757 | 多参数监护仪 | 急救生命支持设备 | 深圳迈瑞生物科技股份有限公司 | imEC10 | 1 | 2015-12-01
758 | 多参数监护仪 | 急救生命支持设备 | 深圳迈瑞生物科技股份有限公司 | imEC10 | 1 | 2015-12-01
759 | 多参数监护仪 | 急救生命支持设备 | 深圳迈瑞生物科技股份有限公司 | imEC10 | 1 | 2015-12-01
760 | 多参数监护仪 | 急救生命支持设备 | 深圳迈瑞生物科技股份有限公司 | imEC10 | 1 | 2015-12-01
761 | 多参数监护仪 | 急救生命支持设备 | 深圳迈瑞生物科技股份有限公司 | imEC10 | 1 | 2015-12-01
762 | 多参数监护仪 | 急救生命支持设备 | 深圳迈瑞生物医疗电子股份有限公司 | imEC10 | 1 | 2015-12-01
2718 | 麻醉视频喉镜 | 内窥镜设备 | 泰兴市斯美特医疗器械有限公司 | SMT-I-B | 2 | 2025-08-01 | 1年
55 | 多参数监护仪 | 急救生命支持设备 | 康泰医学系统有限公司 | CMS9000 | 1 | 2003-10-20
56 | 多参数监护仪 | 急救生命支持设备 | 康泰医学系统有限公司 | CMS9000 | 1 | 2003-10-20
57 | 多参数监护仪 | 急救生命支持设备 | 康泰医学系统有限公司 | CMS9000 | 1 | 2003-10-20
774 | 内镜储存柜 | 无源辅助类设备 | 老肯医疗科技股份有限公司 | ESC-04 | 1 | 2015-12-01
2233 | 立式压力蒸汽灭菌器 | 检验设备 | 江阴滨江医疗设备有限公司 | LS-120LD | 1 | 2023-03-01 | 2026-01-04
1408 | 输液注射工作站 | 其他中小型设备 | 深圳迈瑞生物医疗电子股份有限公司 | 依维柯车载/BeneFusion DS5EX | 1 | 2020-10-16
1415 | 输液注射工作站 | 其他中小型设备 | 深圳迈瑞生物科技股份有限公司 | 依维柯BeneFusion DS5EX | 1 | 2020-11-24
2429 | 体外膈肌起搏器 | 急救生命支持设备 | 吉林省优势康建医疗器械有限公司 | DiaHealth-J | 1 | 2023-02-22 | 2026-01-16
2430 | 体外膈肌起搏器 | 急救生命支持设备 | 吉林省优势康建医疗器械有限公司 | DiaHealth-J | 1 | 2023-02-22 | 2026-01-16
2431 | 体外膈肌起搏器 | 急救生命支持设备 | 吉林省优势康建医疗器械有限公司 | DiaHealth-J | 1 | 2023-02-22 | 2026-01-16
2432 | 体外膈肌起搏器 | 急救生命支持设备 | 吉林省优势康建医疗器械有限公司 | DiaHealth-J | 1 | 2023-02-22 | 2026-01-16
2645 | 数字式多道心电图机 | 急救生命支持设备 | 武汉中旗生物医疗电子有限公司 | iMAC 120 | 3 | 2025-08-01 | 1年
2678 | 熏蒸治疗仪 | 康复治理设备 | 杭州立鑫医疗器械有限公司 | LXZ-200V | 1 | 2025-08-01 | 1年
410 | 宝宝洗浴中心 | 其他中小型设备 |  | BB-8 | 1 | 2011-12-19
2694 | 神经丛刺激器 | 其他中小型设备 | 济南奥倍康医疗科技发展有限公司 | ABK-II | 1 | 2025-08-01 | 1年
2699 | 内窥镜用送水装置 | 其他中小型设备 | 杭州安杰思医学科技股份有限公司 | UW 600-II | 1 | 2025-08-01 | 1年
686 | 多参数监护仪 | 急救生命支持设备 | 广东宝莱特医用科技股份有限公司 | M69 | 1 | 2014-06-20
687 | 多参数监护仪 | 急救生命支持设备 | 广东宝莱特医用科技股份有限公司 | M69 | 1 | 2014-06-20
2246 | 固定式过氧化氢气体浓度检测仪 | 其他中小型设备 | 老肯医疗科技股份有限公司 | LK/HPG | 1 | 2023-03-01 | 2026-02-14
1672 | 生物显微镜 | 内窥镜设备 | 奥林巴斯（广州）工业有限公司 | CX23LEDRFS1C | 1 | 2021-12-24 | 2022-12-31
1673 | 生物显微镜 | 内窥镜设备 | 奥林巴斯（广州）工业有限公司 | CX23LEDRFS1C | 1 | 2021-12-24 | 2022-12-31
418 | 低塑袋切割平台 | 无源辅助类设备 |  |  | 1 | 2011-09-01
1670 | 生物组织摊烤片机 | 检验设备 | 湖北省孝感市亚光医用电子技术有限公司 | YT-7FB | 1 | 2021-12-24 | 2022-12-31
1506 | 动态心电记录盒 | 急救生命支持设备 | 深圳市博英医疗仪器科技有限公司 | BI9800 | 1 | 2021-04-07
1507 | 动态心电记录盒 | 急救生命支持设备 | 深圳市博英医疗仪器科技有限公司 | BI9800 | 1 | 2021-04-07
1508 | 动态心电记录盒 | 急救生命支持设备 | 深圳市博英医疗仪器科技有限公司 | BI9800 | 1 | 2021-04-07
1509 | 动态心电记录盒 | 急救生命支持设备 | 深圳市博英医疗仪器科技有限公司 | BI9800 | 1 | 2021-04-07
415 | 体检机 | 其他中小型设备 |  | HGM-300型 | 1 | 2011-03-03
1206 | 超声多普勒胎儿监护仪 | 急救生命支持设备 | 深圳市理邦精密仪器股份有限公司 | F2 | 1 | 2017-12-26
1207 | 超声多普勒胎儿监护仪 | 急救生命支持设备 | 深圳市理邦精密仪器股份有限公司 | F2 | 1 | 2017-12-26
1261 | 超声多普勒胎儿监护仪 | 急救生命支持设备 | 深圳市理邦精密仪器股份有限公司 | F2 | 1 | 2018-12-24
1549 | 洗胃机 | 急救生命支持设备 | 扬州惠科电子有限公司 | QZD-C | 1 | 2021-05-31
1550 | 洗胃机 | 急救生命支持设备 | 扬州惠科电子有限公司 | QZD-C | 1 | 2021-05-31
1504 | 短波治疗仪 | 康复治理设备 | 河南翔宇医疗设备股份有限公司 | XY-K-CDB-Ⅳ | 1 | 2021-04-07
2674 | 超短波治疗机 | 康复治理设备 | 安徽康达智能科技有限公司 | YK-C-Ⅰ | 1 | 2025-08-01 | 1年
2458 | 医用电脑控温仪 | 其他中小型设备 | 吉林省日成医用电子器材有限公司 | RC-2000Ⅱ | 1 | 2023-12-05 | 2024-12-05
1256 | 动态心电记录盒 | 急救生命支持设备 | 深圳市博英医疗仪器科技有限公司 | BI6812 | 1 | 2018-12-19
1257 | 动态心电记录盒 | 急救生命支持设备 | 深圳市博英医疗仪器科技有限公司 | BI6812 | 1 | 2018-12-19
1258 | 动态心电记录盒 | 急救生命支持设备 | 深圳市博英医疗仪器科技有限公司 | BI6812 | 1 | 2018-12-19
1259 | 动态心电记录盒 | 急救生命支持设备 | 深圳市博英医疗仪器科技有限公司 | BI6812 | 1 | 2018-12-19
1260 | 动态心电记录盒 | 急救生命支持设备 | 深圳市博英医疗仪器科技有限公司 | BI6812 | 1 | 2018-12-19
1607 | 自动洗胃机 | 急救生命支持设备 | 扬州惠科电子有限公司 | QZD-C | 1 | 2021-09-23
1233 | 高效辐射烧伤治疗仪 | 其他中小型设备 | 河南省南阳国防科技工业电气研究所 | GSX-JB2 | 1 | 2018-06-28
1234 | 高效辐射烧伤治疗仪 | 其他中小型设备 | 河南省南阳国防科技工业电气研究所 | GSX-JB2 | 1 | 2018-06-28
2114 | 铲式担架 | 无源辅助类设备 | 江阴万事兴医疗器械股份有限公司 | WSX-E8S | 1 | 2022-12-21 | 2023-12-21
1393 | 超声多普勒胎儿监护仪 | 急救生命支持设备 | 深圳市理邦精密仪器股份有限公司 | F2 | 1 | 2020-06-18
1394 | 超声多普勒胎儿监护仪 | 急救生命支持设备 | 深圳市理邦精密仪器股份有限公司 | F2 | 1 | 2020-06-18
1669 | 自动制片机 | 检验设备 | 湖北省孝感市亚光医用电子技术有限公司 | YLX-200 | 1 | 2021-12-24 | 2022-12-31
122 | 多参数监护仪 | 急救生命支持设备 | 深圳市金科威实业有限公司 | UT6000A | 1 | 2010-06-25
276 | 多参数监护仪 | 急救生命支持设备 | 深圳迈瑞生物医疗电子股份有限公司 | IMEC8 | 1 | 2011-01-19
1322 | 婴儿辐射保暖箱 | 急救生命支持设备 | 宁波戴维医疗器械有限公司 | HKN-90 | 1 | 2019-12-16
1790 | 病人监护仪 | 急救生命支持设备 | 深圳迈瑞生物医疗电子股份有限公司 | uMEC10 | 1 | 2022-08-23 | 2025-08-16
1791 | 病人监护仪 | 急救生命支持设备 | 深圳迈瑞生物医疗电子股份有限公司 | uMEC10 | 1 | 2022-08-23 | 2025-08-16
1792 | 病人监护仪 | 急救生命支持设备 | 深圳迈瑞生物医疗电子股份有限公司 | uMEC10 | 1 | 2022-08-23 | 2025-08-16
1793 | 病人监护仪 | 急救生命支持设备 | 深圳迈瑞生物医疗电子股份有限公司 | uMEC10 | 1 | 2022-08-23 | 2025-08-16
1794 | 病人监护仪 | 急救生命支持设备 | 深圳迈瑞生物医疗电子股份有限公司 | uMEC10 | 1 | 2022-08-23 | 2025-08-16
1795 | 病人监护仪 | 急救生命支持设备 | 深圳迈瑞生物医疗电子股份有限公司 | uMEC10 | 1 | 2022-08-23 | 2025-08-16
1796 | 病人监护仪 | 急救生命支持设备 | 深圳迈瑞生物医疗电子股份有限公司 | uMEC10 | 1 | 2022-08-23 | 2025-08-16
1797 | 病人监护仪 | 急救生命支持设备 | 深圳迈瑞生物医疗电子股份有限公司 | uMEC10 | 1 | 2022-08-23 | 2025-08-16
1798 | 病人监护仪 | 急救生命支持设备 | 深圳迈瑞生物医疗电子股份有限公司 | uMEC10 | 1 | 2022-08-23 | 2025-08-16
1799 | 病人监护仪 | 急救生命支持设备 | 深圳迈瑞生物医疗电子股份有限公司 | uMEC10 | 1 | 2022-08-23 | 2025-08-16
1800 | 病人监护仪 | 急救生命支持设备 | 深圳迈瑞生物医疗电子股份有限公司 | uMEC10 | 1 | 2022-08-23 | 2025-08-16
1801 | 病人监护仪 | 急救生命支持设备 | 深圳迈瑞生物医疗电子股份有限公司 | uMEC10 | 1 | 2022-08-23 | 2025-08-16
1802 | 病人监护仪 | 急救生命支持设备 | 深圳迈瑞生物医疗电子股份有限公司 | uMEC10 | 1 | 2022-08-23 | 2025-08-16
1803 | 病人监护仪 | 急救生命支持设备 | 深圳迈瑞生物医疗电子股份有限公司 | uMEC10 | 1 | 2022-08-23 | 2025-08-16
1804 | 病人监护仪 | 急救生命支持设备 | 深圳迈瑞生物医疗电子股份有限公司 | uMEC10 | 1 | 2022-08-23 | 2025-08-16
1805 | 病人监护仪 | 急救生命支持设备 | 深圳迈瑞生物医疗电子股份有限公司 | uMEC10 | 1 | 2022-08-23 | 2025-08-16
1806 | 病人监护仪 | 急救生命支持设备 | 深圳迈瑞生物医疗电子股份有限公司 | uMEC10 | 1 | 2022-08-23 | 2025-08-16
1807 | 病人监护仪 | 急救生命支持设备 | 深圳迈瑞生物医疗电子股份有限公司 | uMEC10 | 1 | 2022-08-23 | 2025-08-16
1808 | 病人监护仪 | 急救生命支持设备 | 深圳迈瑞生物医疗电子股份有限公司 | uMEC10 | 1 | 2022-08-23 | 2025-08-16
1809 | 病人监护仪 | 急救生命支持设备 | 深圳迈瑞生物医疗电子股份有限公司 | uMEC10 | 1 | 2022-08-23 | 2025-08-16
1810 | 病人监护仪 | 急救生命支持设备 | 深圳迈瑞生物医疗电子股份有限公司 | uMEC10 | 1 | 2022-08-23 | 2025-08-16
1811 | 病人监护仪 | 急救生命支持设备 | 深圳迈瑞生物医疗电子股份有限公司 | uMEC10 | 1 | 2022-08-23 | 2025-08-16
1812 | 病人监护仪 | 急救生命支持设备 | 深圳迈瑞生物医疗电子股份有限公司 | uMEC10 | 1 | 2022-08-23 | 2025-08-16
1813 | 病人监护仪 | 急救生命支持设备 | 深圳迈瑞生物医疗电子股份有限公司 | uMEC10 | 1 | 2022-08-23 | 2025-08-16
1814 | 病人监护仪 | 急救生命支持设备 | 深圳迈瑞生物医疗电子股份有限公司 | uMEC10 | 1 | 2022-08-23 | 2025-08-16
1815 | 病人监护仪 | 急救生命支持设备 | 深圳迈瑞生物医疗电子股份有限公司 | uMEC10 | 1 | 2022-08-23 | 2025-08-16
1816 | 病人监护仪 | 急救生命支持设备 | 深圳迈瑞生物医疗电子股份有限公司 | uMEC10 | 1 | 2022-08-23 | 2025-08-16
1817 | 病人监护仪 | 急救生命支持设备 | 深圳迈瑞生物医疗电子股份有限公司 | uMEC10 | 1 | 2022-08-23 | 2025-08-16
2196 | 婴儿辐射保暖台 | 急救生命支持设备 | 宁波戴维医疗器械股份有限公司 | HKN-90 | 1 | 2023-02-21 | 2026-01-09
2388 | 监护仪 | 急救生命支持设备 | 深圳迈瑞生物医疗电子股份有限公司 | uMEC10 | 1 | 2023-03-06 | 2026-02-10
2389 | 监护仪 | 急救生命支持设备 | 深圳迈瑞生物医疗电子股份有限公司 | uMEC10 | 1 | 2023-03-06 | 2026-02-10
2390 | 监护仪 | 急救生命支持设备 | 深圳迈瑞生物医疗电子股份有限公司 | uMEC10 | 1 | 2023-03-06 | 2026-02-10
2391 | 监护仪 | 急救生命支持设备 | 深圳迈瑞生物医疗电子股份有限公司 | uMEC10 | 1 | 2023-03-06 | 2026-02-10
2392 | 监护仪 | 急救生命支持设备 | 深圳迈瑞生物医疗电子股份有限公司 | uMEC10 | 1 | 2023-03-06 | 2026-02-10
2393 | 监护仪 | 急救生命支持设备 | 深圳迈瑞生物医疗电子股份有限公司 | uMEC10 | 1 | 2023-03-06 | 2026-02-10
2394 | 监护仪 | 急救生命支持设备 | 深圳迈瑞生物医疗电子股份有限公司 | uMEC10 | 1 | 2023-03-06 | 2026-02-10
2395 | 监护仪 | 急救生命支持设备 | 深圳迈瑞生物医疗电子股份有限公司 | uMEC10 | 1 | 2023-03-06 | 2026-02-10
2396 | 监护仪 | 急救生命支持设备 | 深圳迈瑞生物医疗电子股份有限公司 | uMEC10 | 1 | 2023-03-06 | 2026-02-10
2397 | 监护仪 | 急救生命支持设备 | 深圳迈瑞生物医疗电子股份有限公司 | uMEC10 | 1 | 2023-03-06 | 2026-02-10
2398 | 监护仪 | 急救生命支持设备 | 深圳迈瑞生物医疗电子股份有限公司 | uMEC10 | 1 | 2023-03-06 | 2026-02-10
2399 | 监护仪 | 急救生命支持设备 | 深圳迈瑞生物医疗电子股份有限公司 | uMEC10 | 1 | 2023-03-06 | 2026-02-10
2400 | 监护仪 | 急救生命支持设备 | 深圳迈瑞生物医疗电子股份有限公司 | uMEC10 | 1 | 2023-03-06 | 2026-02-10
2401 | 监护仪 | 急救生命支持设备 | 深圳迈瑞生物医疗电子股份有限公司 | uMEC10 | 1 | 2023-03-06 | 2026-02-10
2402 | 监护仪 | 急救生命支持设备 | 深圳迈瑞生物医疗电子股份有限公司 | uMEC10 | 1 | 2023-03-06 | 2026-02-10
2403 | 监护仪 | 急救生命支持设备 | 深圳迈瑞生物医疗电子股份有限公司 | uMEC10 | 1 | 2023-03-06 | 2026-02-10
2404 | 监护仪 | 急救生命支持设备 | 深圳迈瑞生物医疗电子股份有限公司 | uMEC10 | 1 | 2023-03-06 | 2026-02-10
2405 | 监护仪 | 急救生命支持设备 | 深圳迈瑞生物医疗电子股份有限公司 | uMEC10 | 1 | 2023-03-06 | 2026-02-10
2406 | 监护仪 | 急救生命支持设备 | 深圳迈瑞生物医疗电子股份有限公司 | uMEC10 | 1 | 2023-03-06 | 2026-02-10
2407 | 监护仪 | 急救生命支持设备 | 深圳迈瑞生物医疗电子股份有限公司 | uMEC10 | 1 | 2023-03-06 | 2026-02-10
2408 | 监护仪 | 急救生命支持设备 | 深圳迈瑞生物医疗电子股份有限公司 | uMEC10 | 1 | 2023-03-06 | 2026-02-10
2409 | 监护仪 | 急救生命支持设备 | 深圳迈瑞生物医疗电子股份有限公司 | uMEC10 | 1 | 2023-03-06 | 2026-02-10
2410 | 监护仪 | 急救生命支持设备 | 深圳迈瑞生物医疗电子股份有限公司 | uMEC10 | 1 | 2023-03-06 | 2026-02-10
2411 | 监护仪 | 急救生命支持设备 | 深圳迈瑞生物医疗电子股份有限公司 | uMEC10 | 1 | 2023-03-06 | 2026-02-10
2675 | 康复床 | 康复治理设备 | 广州人来康复设备制造有限公司 | RLRF212 | 2 | 2025-08-01 | 1年
2819 | 麻醉视频喉镜 | 内窥镜设备 | 泰兴市斯美特医疗器械有限公司 | SMT-I-B | 1 | 2025-08-01 | 2年
2478 | 头戴式检查灯 | 其他中小型设备 | 里斯特鲁道夫有限责任公司 | ri-focus LED/6091 | 1 | 2024-02-04 | 2025-02-04
2902 | 医用有害气体浓度监测报警器 | 其他中小型设备 | 新华手术器械有限公司 | ET4000-2 | 1 | 2025-08-01 | 3年
1743 | 监护仪 | 急救生命支持设备 | 深圳迈瑞生物医疗电子股份有限公司 | uMEC10 | 1 | 2021-12-08 | 2022-12-31
1744 | 监护仪 | 急救生命支持设备 | 深圳迈瑞生物医疗电子股份有限公司 | uMEC10 | 1 | 2021-12-08 | 2022-12-31
1745 | 监护仪 | 急救生命支持设备 | 深圳迈瑞生物医疗电子股份有限公司 | uMEC10 | 1 | 2021-12-08 | 2022-12-31
1746 | 监护仪 | 急救生命支持设备 | 深圳迈瑞生物医疗电子股份有限公司 | uMEC10 | 1 | 2021-12-08 | 2022-12-31
2907 | 灭菌车 | 无源辅助类设备 | 山东新华医疗器械股份有限公司 | MAST-A-1500.06 | 1 | 2025-08-01 | 3年
1218 | 病人监护仪 | 急救生命支持设备 | 深圳迈瑞生物医疗电子股份有限公司 | iMEC10 | 1 | 2018-04-12
1219 | 病人监护仪 | 急救生命支持设备 | 深圳迈瑞生物医疗电子股份有限公司 | iMEC10 | 1 | 2018-04-12
1220 | 病人监护仪 | 急救生命支持设备 | 深圳迈瑞生物医疗电子股份有限公司 | iMEC10 | 1 | 2018-04-12
1268 | 监护仪 | 急救生命支持设备 | 深圳迈瑞生物医疗电子股份有限公司 | iMEC10 | 1 | 2018-12-25
1269 | 监护仪 | 急救生命支持设备 | 深圳迈瑞生物医疗电子股份有限公司 | iMEC10 | 1 | 2018-12-25
1282 | 监护仪 | 急救生命支持设备 | 深圳迈瑞生物医疗电子股份有限公司 | IMEC10 | 1 | 2019-04-18
1602 | 监护仪 | 急救生命支持设备 | 深圳迈瑞生物医疗电子股份有限公司 | uMEC10 | 1 | 2021-09-23
1603 | 监护仪 | 急救生命支持设备 | 深圳迈瑞生物医疗电子股份有限公司 | uMEC10 | 1 | 2021-09-23
1604 | 监护仪 | 急救生命支持设备 | 深圳迈瑞生物医疗电子股份有限公司 | uMEC10 | 1 | 2021-09-23
1605 | 监护仪 | 急救生命支持设备 | 深圳迈瑞生物医疗电子股份有限公司 | uMEC10 | 1 | 2021-09-23
1606 | 监护仪 | 急救生命支持设备 | 深圳迈瑞生物医疗电子股份有限公司 | uMEC10 | 1 | 2021-09-23
2632 | 病人监护仪 | 急救生命支持设备 | 深圳迈瑞生物医疗电子股份有限公司 | BeneVision N1 | 3 | 2025-08-01 | 3年
2844 | 低速离心机 | 检验设备 | 四川蜀科仪器有限公司 | DD-6000 | 1 | 2025-08-01 | 2年
1766 | 血压计 | 其他中小型设备 |  | RBP-9000C | 1 | 2022-03-11 | 2022-12-30
2847 | 生物显微镜 | 内窥镜设备 | 仪景通光学科技（广州）有限公司 | CX23LEDRFS1C | 1 | 2025-08-01 | 2年
1372 | 监护仪 | 急救生命支持设备 | 深圳迈瑞生物医疗电子股份有限公司 | IMEC10 | 1 | 2020-03-31
1373 | 监护仪 | 急救生命支持设备 | 深圳迈瑞生物医疗电子股份有限公司 | IMEC10 | 1 | 2020-03-31
1374 | 监护仪 | 急救生命支持设备 | 深圳迈瑞生物医疗电子股份有限公司 | IMEC10 | 1 | 2020-03-31
1375 | 监护仪 | 急救生命支持设备 | 深圳迈瑞生物医疗电子股份有限公司 | IMEC10 | 1 | 2020-03-31
1376 | 监护仪 | 急救生命支持设备 | 深圳迈瑞生物医疗电子股份有限公司 | IMEC10 | 1 | 2020-03-31
1377 | 监护仪 | 急救生命支持设备 | 深圳迈瑞生物医疗电子股份有限公司 | IMEC10 | 1 | 2020-03-31
1378 | 监护仪 | 急救生命支持设备 | 深圳迈瑞生物医疗电子股份有限公司 | IMEC10 | 1 | 2020-03-31
676 | 裂隙灯 | 其他中小型设备 | 苏州六六视觉科技股份有限公司 | KY-2（YZ5F） | 1 | 2013-01-08
2683 | 医用空氧混合器 | 急救生命支持设备 | 深圳市科曼医疗设备有限公司 | KL-20 | 3 | 2025-08-01 | 1年
1763 | 手术无影灯 | 手术设备 |  | CHYLED500 | 1 | 2022-03-10 | 2023-03-10
1318 | 多参数监护仪 | 急救生命支持设备 | 深圳迈瑞生物医疗电子股份有限公司 | iME-8 | 1 | 2019-12-16
1319 | 多参数监护仪 | 急救生命支持设备 | 深圳迈瑞生物医疗电子股份有限公司 | iME-8 | 1 | 2019-12-16
1456 | 监护仪 | 急救生命支持设备 | 深圳迈瑞生物医疗电子股份有限公司 | 迈瑞iMEC8 | 1 | 2021-01-06
1457 | 监护仪 | 急救生命支持设备 | 深圳迈瑞生物医疗电子股份有限公司 | 迈瑞iMEC8 | 1 | 2021-01-06
1593 | 医用冷藏箱 | 检验设备 | 青岛海尔生物医疗股份有限公司 | HYC-391 | 1 | 2021-08-18
662 | 氧气浓度监测仪 | 其他中小型设备 | 南京明通医疗仪器有限责任公司 | MT-01 | 1 | 2013-01-08
2849 | 全自动生化分析仪 | 检验设备 | 日立仪器（苏州）有限公司 | 日立LABOSPECT 008 α | 2 | 2025-08-01 | 3年
1561 | 监护仪 | 急救生命支持设备 | 深圳迈瑞生物科技股份有限公司 | iMEC 8 | 1 | 2021-06-01
1562 | 监护仪 | 急救生命支持设备 | 深圳迈瑞生物科技股份有限公司 | iMEC 8 | 1 | 2021-06-01
2631 | 病人监护仪 | 急救生命支持设备 | 深圳迈瑞生物医疗电子股份有限公司 | uMEC 100 | 33 | 2025-08-01 | 3年
2115 | 楼梯担架 | 无源辅助类设备 | 江阴万事兴医疗器械股份有限公司 | WSX-G2 | 1 | 2022-12-21 | 2023-12-21
1459 | 床单元消毒机 | 消毒灭菌设备 | 成都丹翔电器设备有限公司 | CXD-W肯格王 | 1 | 2021-02-03
1488 | 床单元消毒机 | 消毒灭菌设备 | 成都丹翔电器设备有限公司 | CXD-W肯格王 | 1 | 2021-02-28
1489 | 床单元消毒机 | 消毒灭菌设备 | 成都丹翔电器设备有限公司 | CXD-W肯格王 | 1 | 2021-02-28
1490 | 床单元消毒机 | 消毒灭菌设备 | 成都丹翔电器设备有限公司 | CXD-W肯格王 | 1 | 2021-02-28
2248 | 监护仪 | 急救生命支持设备 | 深圳迈瑞生物医疗电子股份有限公司 | uMEC10 | 1 | 2023-03-02 | 2025-12-28
2249 | 监护仪 | 急救生命支持设备 | 深圳迈瑞生物医疗电子股份有限公司 | uMEC10 | 1 | 2023-03-02 | 2025-12-28
2255 | 监护仪 | 急救生命支持设备 | 深圳迈瑞生物医疗电子股份有限公司 | uMEC10 | 1 | 2023-03-02 | 2025-12-28
2256 | 监护仪 | 急救生命支持设备 | 深圳迈瑞生物医疗电子股份有限公司 | uMEC10 | 1 | 2023-03-02 | 2025-12-28
2257 | 监护仪 | 急救生命支持设备 | 深圳迈瑞生物医疗电子股份有限公司 | uMEC10 | 1 | 2023-03-02 | 2025-12-28
2258 | 监护仪 | 急救生命支持设备 | 深圳迈瑞生物医疗电子股份有限公司 | uMEC10 | 1 | 2023-03-02 | 2025-12-28
2259 | 监护仪 | 急救生命支持设备 | 深圳迈瑞生物医疗电子股份有限公司 | uMEC10 | 1 | 2023-03-02 | 2025-12-28
2260 | 监护仪 | 急救生命支持设备 | 深圳迈瑞生物医疗电子股份有限公司 | uMEC10 | 1 | 2023-03-02 | 2025-12-28
2261 | 监护仪 | 急救生命支持设备 | 深圳迈瑞生物医疗电子股份有限公司 | uMEC10 | 1 | 2023-03-02 | 2025-12-28
2262 | 监护仪 | 急救生命支持设备 | 深圳迈瑞生物医疗电子股份有限公司 | uMEC10 | 1 | 2023-03-02 | 2025-12-28
2263 | 监护仪 | 急救生命支持设备 | 深圳迈瑞生物医疗电子股份有限公司 | uMEC10 | 1 | 2023-03-02 | 2025-12-28
2264 | 监护仪 | 急救生命支持设备 | 深圳迈瑞生物医疗电子股份有限公司 | uMEC10 | 1 | 2023-03-02 | 2025-12-28
2265 | 监护仪 | 急救生命支持设备 | 深圳迈瑞生物医疗电子股份有限公司 | uMEC10 | 1 | 2023-03-02 | 2025-12-28
2266 | 监护仪 | 急救生命支持设备 | 深圳迈瑞生物医疗电子股份有限公司 | uMEC10 | 1 | 2023-03-02 | 2025-12-28
2267 | 监护仪 | 急救生命支持设备 | 深圳迈瑞生物医疗电子股份有限公司 | uMEC10 | 1 | 2023-03-02 | 2025-12-28
2268 | 监护仪 | 急救生命支持设备 | 深圳迈瑞生物医疗电子股份有限公司 | uMEC10 | 1 | 2023-03-02 | 2025-12-28
2270 | 监护仪 | 急救生命支持设备 | 深圳迈瑞生物医疗电子股份有限公司 | uMEC10 | 1 | 2023-03-02 | 2025-12-28
2271 | 监护仪 | 急救生命支持设备 | 深圳迈瑞生物医疗电子股份有限公司 | uMEC10 | 1 | 2023-03-02 | 2025-12-28
2272 | 监护仪 | 急救生命支持设备 | 深圳迈瑞生物医疗电子股份有限公司 | uMEC10 | 1 | 2023-03-02 | 2025-12-28
2273 | 监护仪 | 急救生命支持设备 | 深圳迈瑞生物医疗电子股份有限公司 | uMEC10 | 1 | 2023-03-02 | 2025-12-28
2274 | 监护仪 | 急救生命支持设备 | 深圳迈瑞生物医疗电子股份有限公司 | uMEC10 | 1 | 2023-03-02 | 2025-12-28
2286 | 监护仪 | 急救生命支持设备 | 深圳迈瑞生物医疗电子股份有限公司 | uMEC10 | 1 | 2023-03-02 | 2025-12-28
2287 | 监护仪 | 急救生命支持设备 | 深圳迈瑞生物医疗电子股份有限公司 | uMEC10 | 1 | 2023-03-02 | 2025-12-28
2288 | 监护仪 | 急救生命支持设备 | 深圳迈瑞生物医疗电子股份有限公司 | uMEC10 | 1 | 2023-03-02 | 2025-12-28
2289 | 监护仪 | 急救生命支持设备 | 深圳迈瑞生物医疗电子股份有限公司 | uMEC10 | 1 | 2023-03-02 | 2025-12-28
2290 | 监护仪 | 急救生命支持设备 | 深圳迈瑞生物医疗电子股份有限公司 | uMEC10 | 1 | 2023-03-02 | 2025-12-28
2291 | 监护仪 | 急救生命支持设备 | 深圳迈瑞生物医疗电子股份有限公司 | uMEC10 | 1 | 2023-03-02 | 2025-12-28
2292 | 监护仪 | 急救生命支持设备 | 深圳迈瑞生物医疗电子股份有限公司 | uMEC10 | 1 | 2023-03-02 | 2025-12-28
2293 | 监护仪 | 急救生命支持设备 | 深圳迈瑞生物医疗电子股份有限公司 | uMEC10 | 1 | 2023-03-02 | 2025-12-28
2294 | 监护仪 | 急救生命支持设备 | 深圳迈瑞生物医疗电子股份有限公司 | uMEC10 | 1 | 2023-03-02 | 2025-12-28
2295 | 监护仪 | 急救生命支持设备 | 深圳迈瑞生物医疗电子股份有限公司 | uMEC10 | 1 | 2023-03-02 | 2025-12-28
2296 | 监护仪 | 急救生命支持设备 | 深圳迈瑞生物医疗电子股份有限公司 | uMEC10 | 1 | 2023-03-02 | 2025-12-28
2297 | 监护仪 | 急救生命支持设备 | 深圳迈瑞生物医疗电子股份有限公司 | uMEC10 | 1 | 2023-03-02 | 2025-12-28
2298 | 监护仪 | 急救生命支持设备 | 深圳迈瑞生物医疗电子股份有限公司 | uMEC10 | 1 | 2023-03-02 | 2025-12-28
2299 | 监护仪 | 急救生命支持设备 | 深圳迈瑞生物医疗电子股份有限公司 | uMEC10 | 1 | 2023-03-02 | 2025-12-28
2300 | 监护仪 | 急救生命支持设备 | 深圳迈瑞生物医疗电子股份有限公司 | uMEC10 | 1 | 2023-03-02 | 2025-12-28
2301 | 监护仪 | 急救生命支持设备 | 深圳迈瑞生物医疗电子股份有限公司 | uMEC10 | 1 | 2023-03-02 | 2025-12-28
2302 | 监护仪 | 急救生命支持设备 | 深圳迈瑞生物医疗电子股份有限公司 | uMEC10 | 1 | 2023-03-02 | 2025-12-28
2303 | 监护仪 | 急救生命支持设备 | 深圳迈瑞生物医疗电子股份有限公司 | uMEC10 | 1 | 2023-03-02 | 2025-12-28
2304 | 监护仪 | 急救生命支持设备 | 深圳迈瑞生物医疗电子股份有限公司 | uMEC10 | 1 | 2023-03-02 | 2025-12-28
2305 | 监护仪 | 急救生命支持设备 | 深圳迈瑞生物医疗电子股份有限公司 | uMEC10 | 1 | 2023-03-02 | 2025-12-28
2307 | 监护仪 | 急救生命支持设备 | 深圳迈瑞生物医疗电子股份有限公司 | uMEC10 | 1 | 2023-03-02 | 2025-12-28
2308 | 监护仪 | 急救生命支持设备 | 深圳迈瑞生物医疗电子股份有限公司 | uMEC10 | 1 | 2023-03-02 | 2025-12-28
2309 | 监护仪 | 急救生命支持设备 | 深圳迈瑞生物医疗电子股份有限公司 | uMEC10 | 1 | 2023-03-02 | 2025-12-28
2310 | 监护仪 | 急救生命支持设备 | 深圳迈瑞生物医疗电子股份有限公司 | uMEC10 | 1 | 2023-03-02 | 2025-12-28
2311 | 监护仪 | 急救生命支持设备 | 深圳迈瑞生物医疗电子股份有限公司 | uMEC10 | 1 | 2023-03-02 | 2025-12-28
2312 | 监护仪 | 急救生命支持设备 | 深圳迈瑞生物医疗电子股份有限公司 | uMEC10 | 1 | 2023-03-02 | 2025-12-28
2313 | 监护仪 | 急救生命支持设备 | 深圳迈瑞生物医疗电子股份有限公司 | uMEC10 | 1 | 2023-03-02 | 2025-12-28
2314 | 监护仪 | 急救生命支持设备 | 深圳迈瑞生物医疗电子股份有限公司 | uMEC10 | 1 | 2023-03-02 | 2025-12-28
594 | 床单位臭氧消毒机 | 消毒灭菌设备 | 成都肯格王三氧电器设备有限公司 | KGW-CXD | 1 | 2012-12-28
1290 | 床单元臭氧消毒机 | 消毒灭菌设备 | 成都丹翔电器设备有限公司 | CXD-Y | 1 | 2019-07-30
1331 | 床单元臭氧消毒机 | 消毒灭菌设备 | 成都丹翔电器设备有限公司 | CXD-W | 1 | 2020-03-24
1389 | 床单位臭氧消毒机 | 消毒灭菌设备 | 成都丹翔电器设备有限公司 | CXD-W | 1 | 2020-03-24
2440 | 心脏手术剪 | 手术设备 | 新华手术器械有限公司 | 180×45° | 1 | 2023-04-23 | 2026-03-19
2439 | 显微持针钳 | 无源辅助类设备 | 新华手术器械有限公司 | 210，弯，自锁，簧式 | 1 | 2023-04-23 | 2026-03-27
1699 | 动态血压记录盒 | 急救生命支持设备 | 上海艾康菲医疗技术有限公司 | ACF-D1 | 1 | 2021-12-06
1700 | 动态血压记录盒 | 急救生命支持设备 | 上海艾康菲医疗技术有限公司 | ACF-D1 | 1 | 2021-12-06
2113 | 自动上车担架 | 无源辅助类设备 | 张家港市盛昌医疗器械有限公司 | YSC-11 | 1 | 2022-12-21 | 2023-12-21
2553 | 微生物比浊仪 | 检验设备 | 上海皓信生物科技有限公司 | Micro-CHEK Plus | 1 | 2024-12-12 | 2027-12-05
2845 | 医用低温保存箱 | 检验设备 | 青岛海尔生物医疗股份有限公司 | DW-25L262 | 1 | 2025-08-01 | 3年
1398 | 医用低温冰箱 | 检验设备 | 青岛海尔生物医疗股份有限公司 | DW-25L262 | 1 | 2020-10-01
534 | CR麻醉车 | 无源辅助类设备 |  | CR | 1 | 2012-09-10
535 | CR麻醉车 | 无源辅助类设备 |  | CR | 1 | 2012-09-10
536 | CR麻醉车 | 无源辅助类设备 |  | CR | 1 | 2012-09-10
537 | CR麻醉车 | 无源辅助类设备 |  | CR | 1 | 2012-09-10
2280 | 动态血压监测仪 | 急救生命支持设备 | 上海艾康菲医疗器械技术有限公司 | ACF-D1 | 1 | 2023-03-02 | 2025-12-27
2281 | 动态血压监测仪 | 急救生命支持设备 | 上海艾康菲医疗器械技术有限公司 | ACF-D1 | 1 | 2023-03-02 | 2025-12-27
1768 | 医用空气消毒机 | 消毒灭菌设备 |  | YKX-G-1500 | 1 | 2022-03-13 | 2023-01-17
1160 | 婴儿辐射保暖台 | 急救生命支持设备 | 宁波戴维医疗器械有限公司 | HKN--90 | 1 | 2017-04-30
2441 | 精细剪 | 无源辅助类设备 | 新华手术器械有限公司 | 180，弯，宽头，镶片 | 1 | 2023-04-23 | 2026-03-19
1728 | 低速离心机 | 其他中小型设备 | 四川蜀科仪器有限公司 | TD-5Z | 1 | 2021-12-08 | 2022-12-31
2565 | 动态血压监测仪 | 急救生命支持设备 | 深圳市博英医疗仪器科技有限公司 | BI5000 | 1 | 2025-01-21 | 2028-01-21
2566 | 动态血压监测仪 | 急救生命支持设备 | 深圳市博英医疗仪器科技有限公司 | BI5000 | 1 | 2025-01-21 | 2028-01-21
2567 | 动态血压监测仪 | 急救生命支持设备 | 深圳市博英医疗仪器科技有限公司 | BI5000 | 1 | 2025-01-21 | 2028-01-21
2568 | 动态血压监测仪 | 急救生命支持设备 | 深圳市博英医疗仪器科技有限公司 | BI5000 | 1 | 2025-01-21 | 2028-01-21
2569 | 动态血压监测仪 | 急救生命支持设备 | 深圳市博英医疗仪器科技有限公司 | BI5000 | 1 | 2025-01-21 | 2028-01-21
2570 | 动态血压监测仪 | 急救生命支持设备 | 深圳市博英医疗仪器科技有限公司 | BI5000 | 1 | 2025-01-21 | 2028-01-21
2571 | 动态血压监测仪 | 急救生命支持设备 | 深圳市博英医疗仪器科技有限公司 | BI5000 | 1 | 2025-01-21 | 2028-01-21
2572 | 动态血压监测仪 | 急救生命支持设备 | 深圳市博英医疗仪器科技有限公司 | BI5000 | 1 | 2025-01-21 | 2028-01-21
2573 | 动态血压监测仪 | 急救生命支持设备 | 深圳市博英医疗仪器科技有限公司 | BI5000 | 1 | 2025-01-21 | 2028-01-21
2574 | 动态血压监测仪 | 急救生命支持设备 | 深圳市博英医疗仪器科技有限公司 | BI5000 | 1 | 2025-01-21 | 2028-01-21
2108 | 输液泵 | 急救生命支持设备 | 深圳迈瑞生物医疗电子股份有限公司 | BeneFusion cVP ex | 1 | 2022-12-21 | 2024-12-21
2109 | 注射泵 | 急救生命支持设备 | 深圳迈瑞生物医疗电子股份有限公司 | BeneFusion cSP ex | 1 | 2022-12-21 | 2024-12-21
2110 | 注射泵 | 急救生命支持设备 | 深圳迈瑞生物医疗电子股份有限公司 | BeneFusion cSP ex | 1 | 2022-12-21 | 2024-12-21
2857 | 全自动样品处理系统 | 检验设备 | 贝克曼库尔特实验系统（苏州）有限公司 | DxA 5000 Fit | 1 | 2025-08-01 | 3年
1229 | 生命体征监护仪 | 急救生命支持设备 | 深圳市纽泰克电子有限公司 | NT1D | 1 | 2018-05-30
2679 | OT综合训练工作台(电动升降OT桌） | 康复治理设备 | 广州人来康复设备制造有限公司 | RLRF501 | 1 | 2025-08-01 | 1年
92 | 婴儿辐射保暖台 | 急救生命支持设备 | 宁波戴维医疗器械有限公司 | HKN-90 | 1 | 2008-11-21
93 | 婴儿辐射保暖台 | 急救生命支持设备 | 宁波戴维医疗器械有限公司 | HKN-90 | 1 | 2008-11-21
424 | 婴儿辐射保暖台 | 急救生命支持设备 | 宁波戴维医疗器械有限公司 | HKN-90 | 1 | 2011-12-14
2474 | 房角镜 | 内窥镜设备 | 沃爱康光学股份有限公司Volk Optical Inc | VSGACS | 1 | 2024-01-02 | 2025-01-02
2664 | 输液泵 | 急救生命支持设备 | 深圳迈瑞科技有限公司 | BeneFusion eVP | 10 | 2025-08-01 | 5年
2665 | 注射泵 | 急救生命支持设备 | 深圳迈瑞科技有限公司 | BeneFusion eSP | 50 | 2025-08-01 | 5年
2620 | 阳性处理槽 (双槽) | 其他中小型设备 | 山东新华医疗器械股份有限公司 | CSSD.QXC-A | 1 | 2025-08-01 | 1年
1240 | 单柱升降防护屏 | 无源辅助类设备 | 山东双鹰医疗器械有限公司 | PH04-E | 1 | 2018-06-29
1405 | 脊柱固定板 | 无源辅助类设备 | 意大利米博 | 依维柯车载/Art.9040 | 1 | 2020-10-16
1422 | 脊柱固定板 | 无源辅助类设备 | 意大利米博 | 依维柯车载/Art。9040 | 1 | 2020-11-24
2237 | 焦度计 | 其他中小型设备 | 上海雄博精密仪器股份有限公司 | LM-800 | 1 | 2023-03-01 | 2026-01-06
1588 | 恒温箱 | 检验设备 | 北京福意电器有限公司 | FYL-YS-150L | 1 | 2021-08-10
1592 | 内窥镜冷光源 | 内窥镜设备 | 深圳市神州医疗设备有限公司 | LC400 | 1 | 2021-08-10
1596 | 人体身高体重测量仪 | 其他中小型设备 | 济宁华扬盛世医疗科技有限公司 | HY-STW100 | 1 | 2021-08-18
1632 | 显示器 | 其他中小型设备 | 青岛海信医疗设备股份有限公司 | HMD2C21A | 1 | 2021-12-07
1761 | 麻醉车 | 无源辅助类设备 |  | YC-J-a100033 | 1 | 2022-03-10
1299 | 医用低温保存箱 | 检验设备 | 青岛海尔生物医疗股份有限公司 | DW-25L262 | 1 | 2019-08-29
1591 | 空气比释动能功率仪 | 其他中小型设备 | 中广核贝谷科技有限公司 | BG9511 | 1 | 2021-08-10
1616 | 电解质分析仪 | 其他中小型设备 | 深圳市凯特生物医疗电子科技有限公司 | XI-921CT | 1 | 2021-09-23
730 | 切割器手柄 | 手术设备 |  | SD-201 | 1 | 2014-04-21
800 | 麻醉车 | 无源辅助类设备 |  | YC-01-J-A1033 | 1 | 2016-02-29
801 | 麻醉车 | 无源辅助类设备 | 南京天奥医疗仪器制造有限公司 | YC-01-J-A1033 | 1 | 2016-02-29
802 | 麻醉车 | 无源辅助类设备 | 南京天奥医疗仪器制造有限公司 | YC-01-J-A1033 | 1 | 2016-02-29
803 | 麻醉车 | 无源辅助类设备 | 南京天奥医疗仪器制造有限公司 | YC-01-J-A1033 | 1 | 2016-02-29
804 | 麻醉车 | 无源辅助类设备 | 南京天奥医疗仪器制造有限公司 | YC-01-J-A1033 | 1 | 2016-02-29
805 | 麻醉车 | 无源辅助类设备 | 南京大奥医疗仪器制造有限公司 | YC-01-0-A1033 | 1 | 2016-02-29
806 | 麻醉车 | 无源辅助类设备 | 南京天奥医疗仪器制造有限公司 | YC-01-J-A1033 | 1 | 2016-02-29
807 | 麻醉车 | 无源辅助类设备 | 南京天奥医疗仪器制造有限公司 | YC-01-J-A1033 | 1 | 2016-02-29
808 | 麻醉车 | 无源辅助类设备 | 南京天奥医疗仪器制造有限公司 | YC-01-J-A1033 | 1 | 2016-02-29
809 | 麻醉车 | 无源辅助类设备 | 南京天奥医疗仪器制造有限公司 | YC-01-J-A1033 | 1 | 2016-02-29
810 | 麻醉车 | 无源辅助类设备 | 南京天奥医疗仪器制造有限公司 | YC-01-J-A1033 | 1 | 2016-02-29
811 | 麻醉车 | 无源辅助类设备 | 南京天奥医疗仪器制造有限公司 | YC-01-J-A1033 | 1 | 2016-02-29
812 | 麻醉车 | 无源辅助类设备 | 南京天奥医疗仪器制造有限公司 | YC-01-J-A1033 | 1 | 2016-02-29
813 | 麻醉车 | 无源辅助类设备 | 南京天奥医疗仪器制造有限公司 | YC-01-J-A1033 | 1 | 2016-02-29
814 | 麻醉车 | 无源辅助类设备 | 南京天奥医疗仪器制造有限公司 | YC-01-J-A1033 | 1 | 2016-02-29
815 | 麻醉车 | 无源辅助类设备 | 南京天奥医疗仪器制造有限公司 | YC-01-J-A1033 | 1 | 2016-02-29
816 | 麻醉车 | 无源辅助类设备 | 南京天奥医疗仪器制造有限公司 | YC-01-J-A1033 | 1 | 2016-02-29
817 | 麻醉车 | 无源辅助类设备 | 南京天奥医疗仪器制造有限公司 | YC-01-J-A1033 | 1 | 2016-02-29
818 | 麻醉车 | 无源辅助类设备 | 南京天奥医疗仪器制造有限公司 | YC-01-J-A1033 | 1 | 2016-02-29
819 | 麻醉车 | 无源辅助类设备 | 南京天奥医疗仪器制造有限公司 | YC-01-J-A1033 | 1 | 2016-02-29
820 | 麻醉车 | 无源辅助类设备 | 南京天奥医疗仪器制造有限公司 | YC-01-J-A1033 | 1 | 2016-02-29
2710 | 医用等离子空气消毒器 | 消毒灭菌设备 | 山东新华医疗器械股份有限公司 | YKX.P-Q-1000 | 19 | 2025-08-01 | 1年
273 | 经皮神经电刺激电疗仪 | 康复治理设备 | 北京耀洋康达医疗仪器有限公司 | KD-2A | 1 | 2011-02-18
1725 | 监护仪主控板接口 | 其他中小型设备 | 深圳迈瑞生物医疗电子股份有限公司 | emp10 | 1 | 2021-12-08
2436 | 显微镊 | 无源辅助类设备 | 新华手术器械有限公司 | 180×Ф1，直型，环形，圆柄 | 1 | 2023-04-23 | 2026-03-19
2437 | 显微镊 | 无源辅助类设备 | 新华手术器械有限公司 | 180×0.6，直型，平台，圆柄 | 1 | 2023-04-23 | 2026-03-19
608 | 微量注射泵 | 急救生命支持设备 | 深圳圣诺医疗设备有限公司 | 双道SN-50F6 | 1 | 2012-09-10
609 | 微量注射泵 | 急救生命支持设备 | 深圳圣诺医疗设备有限公司 | 双道SN-50F6 | 1 | 2012-09-10
610 | 微量注射泵 | 急救生命支持设备 | 深圳圣诺医疗设备有限公司 | 双道 | 1 | 2012-09-10
611 | 微量注射泵 | 急救生命支持设备 | 深圳圣诺医疗设备有限公司 | 双道 | 1 | 2012-09-10
1848 | 危化品柜 | 检验设备 | 洛阳弗莱仕金属制品有限公司 | 1650*1090*460 YZSY45 | 1 | 2022-11-22 | 2023-11-22
405 | 痉挛肌治疗仪 | 康复治理设备 | 北京耀洋康达医疗仪器有限公司 | KX-3A | 1 | 2011-02-18
1598 | 儿童全功能体检仪 | 其他中小型设备 | 上海臻贝医疗设备有限公司 | YX-1017 | 1 | 2021-09-02
1054 | 无菌架 | 无源辅助类设备 |  |  | 1 | 2016-09-05
10 | 药品储存柜 | 其他中小型设备 |  |  | 1 | 2016-01-28
11 | 药品储存柜 | 其他中小型设备 |  |  | 1 | 2016-01-28
2532 | 麻醉深度监测仪 | 急救生命支持设备 | 深圳市太极医疗科技有限公司 | TD-3200A | 1 | 2024-10-15 | 2026-10-15
1053 | 无菌架 | 无源辅助类设备 |  |  | 1 | 2016-09-05
1734 | 双通道注射泵 | 急救生命支持设备 | 北京科力建元医疗科技有限公司 | KL-702 | 1 | 2021-12-08
1735 | 双通道注射泵 | 急救生命支持设备 | 北京科力建元医疗科技有限公司 | KL-702 | 1 | 2021-12-08
1818 | 注射泵 | 急救生命支持设备 | 北京科力建元医疗科技有限公司 | KL-702 | 1 | 2022-08-23
1819 | 注射泵 | 急救生命支持设备 | 北京科力建元医疗科技有限公司 | KL-702 | 1 | 2022-08-23
1820 | 注射泵 | 急救生命支持设备 | 北京科力建元医疗科技有限公司 | KL-702 | 1 | 2022-08-23
1821 | 注射泵 | 急救生命支持设备 | 北京科力建元医疗科技有限公司 | KL-702 | 1 | 2022-08-23
2885 | 全自动化学发光酶免分析仪 | 检验设备 | 天津喜诺生物医药有限公司 | FACIS-I | 1 | 2025-08-01 | 3年
1274 | OT操作台 | 康复治理设备 | 常州市金誉医用器材有限公司 | JY-ZY-OTZ-2 | 1 | 2018-12-25
2634 | 氧气浓度监测仪 | 其他中小型设备 | 广东鸽子医疗器械有限公司 | Pigeon III | 1 | 2025-08-01 | 1年
2690 | 医用冲洗池 | 其他中小型设备 | 宁波三平医疗科技有限公司 | SP-CXC001 | 1 | 2025-08-01 | 1年
247 | 双通道恒速注射泵 | 急救生命支持设备 | 北京思路高医疗科技有限公司 | CP-2100型 | 1 | 2010-06-25
2796 | 根尖定位仪 | 其他中小型设备 | 迈菲牙科器械控股公司 | PROPEX®Ⅱ | 2 | 2025-08-01 | 1年
772 | 升降平车 | 无源辅助类设备 | 成都市九九医疗器械有限公司 | JJ/STCLJF10 | 1 | 2015-12-01
1004 | ABS升降推车 | 无源辅助类设备 | 成都市九九医疗器械有限公司 | JJ/SJC-JF10 | 1 | 2016-12-28
1050 | ABS升降平车 | 无源辅助类设备 | 四川昱峰医疗器械有限公司 | YF-A-042-1 | 1 | 2016-07-15
1059 | ABS升降推车 | 无源辅助类设备 | 四川昱峰医疗器械有限公司 | YF-A-042-1 | 1 | 2016-11-04
1701 | 升降平车 | 无源辅助类设备 | 成都九九医疗设备有限公司 | JJ/BTC-T-JF10 | 1 | 2021-12-07
2107 | 输液信息采集系统 | 其他中小型设备 | 深圳迈瑞生物医疗电子股份有限公司 | BeneFusion cDS ex | 1 | 2022-12-21 | 2024-12-21
88 | 脊椎固定板 | 无源辅助类设备 |  | 5个固定带 | 1 | 2008-12-18
2460 | 固定式电池供电骨组织手术设备 | 手术设备 | 上海博进医疗器械有限公司 | BYZ-Ⅱ 1103 | 1 | 2023-12-06 | 2024-12-06
2795 | 热熔牙胶充填机 | 其他中小型设备 | 桂林市啄木鸟医疗器械有限公司 | Fi-E、Fi-P | 1 | 2025-08-01 | 1年
1618 | 臭氧紫外线消毒柜 | 消毒灭菌设备 | 成都丹翔电器设备有限公司 | XDG-CZ-70 | 1 | 2021-09-17
1619 | 臭氧紫外线消毒柜 | 消毒灭菌设备 | 成都丹翔电器设备有限公司 | XDG-CZ-70 | 1 | 2021-09-17
1255 | 根管治疗仪1 | 其他中小型设备 | 登士柏日本 | X-SMART | 1 | 2018-12-01
1731 | 营养泵 | 急救生命支持设备 | 北京科力建元医疗科技有限公司 | KL-5021A | 1 | 2021-12-08
1732 | 营养泵 | 急救生命支持设备 | 北京科力建元医疗科技有限公司 | KL-5021A | 1 | 2021-12-08
1733 | 营养泵 | 急救生命支持设备 | 北京科力建元医疗科技有限公司 | KL-5021A | 1 | 2021-12-08
1214 | 升降平车 | 无源辅助类设备 | 成都市九九医疗器械有限公司 | jj/sjc-l-JF10 | 1 | 2018-03-30
1215 | 升降平车 | 无源辅助类设备 | 成都市九九医疗器械有限公司 | jj/sjc-l-JF10 | 1 | 2018-03-30
1224 | 升降平车 | 无源辅助类设备 | 成都市九九医疗器械有限公司 | JJ/SJC-L-JF10 | 1 | 2018-04-26
1108 | 无菌物品存放架 | 无源辅助类设备 | 成都市九九医疗器械有限公司 | 2600*450*1900 | 1 | 2017-04-11
1109 | 无菌物品存放架 | 无源辅助类设备 | 成都市九九医疗器械有限公司 | 2600*450*1900 | 1 | 2017-04-11
256 | 输液泵 | 急救生命支持设备 | 北京科力建元医疗科技有限公司 | ZNB-XD | 1 | 2010-12-31
257 | 输液泵 | 急救生命支持设备 | 北京科力建元医疗科技有限公司 | ZNB-XD | 1 | 2010-12-31
258 | 输液泵 | 急救生命支持设备 | 北京科力建元医疗科技有限公司 | ZNB-XD | 1 | 2010-07-26
419 | 输液泵 | 急救生命支持设备 | 北京科力建元医疗器械有限公司 |  | 1 | 2011-01-10
617 | 输液泵 | 急救生命支持设备 | 珠海市美瑞华医用科技有限公司 | MR-508 | 1 | 2012-04-04
618 | 输液泵 | 急救生命支持设备 | 北京科力建元医疗科技有限公司 | ZNB-XD | 1 | 2012-12-17
2578 | 微量注射泵 | 急救生命支持设备 | 深圳圣诺医疗设备股份有限公司 | SN-50F6A | 1 | 2025-07-21 | 2026-07-21
1158 | 电热恒温干燥箱 | 检验设备 | 上海跃进医疗器械有限公司 | GZX-DH400BS | 1 | 2017-04-21
2118 | 空气波压力治疗仪 | 康复治理设备 | 四川千里倍益康医疗科技股份有限公司 | QL/IPC-AⅢ | 1 | 2023-01-18 | 2024-01-11
13 | 洗瓶池 | 其他中小型设备 |  |  | 1 | 2010-08-05
601 | 包布打包台 | 无源辅助类设备 |  |  | 1 | 2012-01-19
731 | 输液泵 | 急救生命支持设备 | 北京科力建元医疗科技有限公司 | ZNB-XD | 1 | 2014-06-11
732 | 输液泵 | 急救生命支持设备 | 北京科力建元医疗科技有限公司 | ZNB-XD | 1 | 2014-06-11
2850 | 全自动样本处理系统 | 检验设备 | 迈克医疗电子有限公司 | LABAS MAX | 1 | 2025-08-01 | 3年
2851 | 样品后处理系统 | 检验设备 | 上海创司杰医疗科技有限公司 | CBS-8531 | 1 | 2025-08-01 | 3年
87 | 脊椎固定板 | 无源辅助类设备 |  |  | 1 | 2008-11-21
1119 | 无菌物品存放架 | 无源辅助类设备 |  | 2800*450*1950 | 1 | 2017-04-11
1120 | 无菌物品存放架 | 无源辅助类设备 |  | 2800*450*1950 | 1 | 2017-04-11
1575 | 治疗台 | 无源辅助类设备 | 成都市九九医疗器械有限公司 | 九九625*480*920 | 1 | 2021-06-28
2452 | 切片柜 | 检验设备 | 四川奥盛兰科技有限公司 | 402*480*1620mm | 1 | 2023-10-13 | 2024-10-13
652 | 配液工作台 | 无源辅助类设备 |  |  | 1 | 2013-01-08
1097 | 切片柜 | 无源辅助类设备 |  |  | 1 | 2017-03-16
1127 | 蜡块柜 | 无源辅助类设备 |  |  | 1 | 2017-04-11
63 | 婴儿辐射保暖台 | 急救生命支持设备 | 宁波戴维医疗器械有限公司 | HKN-90 | 1 | 2004-10-20
593 | 臭氧紫外线消毒柜 | 消毒灭菌设备 | 成都肯格王三氧电器设备有限公司 | KS-GX188 | 1 | 2012-12-17
2459 | 固定式电池供电骨组织手术设备 | 手术设备 | 上海博进医疗器械有限公司 | BYZ-Ⅱ 1102 | 1 | 2023-12-06 | 2024-12-06
1126 | 俯卧位垫 | 无源辅助类设备 |  | Jan-02 | 1 | 2017-04-11
1313 | 空气波压力治疗仪 | 康复治理设备 | 四川千里倍益康医疗科技股份有限公司 | QL/IPC-AI | 1 | 2019-11-21
1335 | 空气波压力治疗仪 | 康复治理设备 | 四川千里倍益康医疗科技股份有限公司 | IPC-AI | 1 | 2020-03-31
1600 | 空气波压力治疗仪 | 康复治理设备 | 四川千里倍益康医疗科技股份有限公司 | QL/IPC-AIII | 1 | 2021-09-17
1629 | 空气波压力治疗仪 | 康复治理设备 | 四川千里倍益康医疗科技股份有限公司 | QL/IPC-AIII | 1 | 2021-11-24
1695 | 空气波压力治疗仪 | 康复治理设备 | 四川千里倍益康医疗科技股份有限公司 | QL/IPC-AIII | 1 | 2021-12-07
1770 | 空气波压力治疗仪 | 康复治理设备 |  | QL/IPC-AIII | 1 | 2022-03-24 | 2023-03-23
1774 | 空气波压力治疗仪 | 康复治理设备 |  | QL/IPC-AIII | 1 | 2022-03-09
1781 | 空气波压力治疗仪 | 康复治理设备 | 四川千里倍益康医疗科技股份有限公司 | QL/IPC-AIII | 1 | 2022-05-20 | 2023-05-20
2325 | 空气波压力治疗仪 | 康复治理设备 | 四川千里倍益康医疗科技股份有限公司 | QL/IPC-AⅢ | 1 | 2023-03-03 | 2026-01-11
2326 | 空气波压力治疗仪 | 康复治理设备 | 四川千里倍益康医疗科技股份有限公司 | QL/IPC-AⅢ | 1 | 2023-03-03 | 2026-01-11
2347 | 空气波压力治疗仪 | 康复治理设备 | 四川千里倍益康医疗科技股份有限公司 | QL/IPC-AⅢ | 1 | 2023-03-03 | 2026-01-11
2454 | 空气波压力治疗仪 | 康复治理设备 | 四川千里倍益康医疗科技股份有限公司 | QL/IPC-AⅢ | 1 | 2023-11-02 | 2024-11-01
2455 | 空气波压力治疗仪 | 康复治理设备 | 四川千里倍益康医疗科技股份有限公司 | QL/IPC-AⅢ | 1 | 2023-11-02 | 2024-11-01
2456 | 空气波压力治疗仪 | 康复治理设备 | 四川千里倍益康医疗科技股份有限公司 | QL/IPC-AⅢ | 1 | 2023-11-02 | 2024-11-01
2546 | 空气波压力治疗仪 | 康复治理设备 | 四川千里倍益康医疗科技股份有限公司 | QL/IPC-AI | 1 | 2024-10-21 | 2027-10-21
2549 | 空气波压力治疗仪 | 康复治理设备 | 四川千里倍益康医疗科技股份有限公司 | QL/IPC-AI | 1 | 2024-10-21 | 2027-10-21
2550 | 空气波压力治疗仪 | 康复治理设备 | 四川千里倍益康医疗科技股份有限公司 | QL/IPC-AI | 1 | 2024-10-21 | 2027-10-21
2494 | 房角镜 | 内窥镜设备 | 沃爱康光学股份有限公司Volk Optical Inc | VG4 | 1 | 2024-06-06 | 2025-06-06
2434 | 医用空气压缩机 | 其他中小型设备 | 广东鸽子医疗器械有限公司 | PN-3000 | 1 | 2023-04-07 | 2026-04-04
651 | 配液工作台 | 无源辅助类设备 |  |  | 1 | 2013-01-08
1057 | 柱形体位垫 | 手术设备 |  | 01-一月-3109 | 1 | 2016-09-05
1608 | 输液泵 | 急救生命支持设备 | 深圳圣诺医疗设备股份有限公司 | SN-1500H | 1 | 2021-09-23
1609 | 输液泵 | 急救生命支持设备 | 深圳圣诺医疗设备股份有限公司 | SN-1500H | 1 | 2021-09-23
1610 | 输液泵 | 急救生命支持设备 | 深圳圣诺医疗设备股份有限公司 | SN-1500H | 1 | 2021-09-23
1611 | 输液泵 | 急救生命支持设备 | 深圳圣诺医疗设备股份有限公司 | SN-1500H | 1 | 2021-09-23
1736 | 输液泵 | 急救生命支持设备 | 北京科力建元医疗科技有限公司 | ZNB-XK | 1 | 2021-12-08 | 2022-12-31
1737 | 输液泵 | 急救生命支持设备 | 北京科力建元医疗科技有限公司 | ZNB-XK | 1 | 2021-12-08 | 2022-12-31
1738 | 输液泵 | 急救生命支持设备 | 北京科力建元医疗科技有限公司 | ZNB-XK | 1 | 2021-12-08 | 2022-12-31
1739 | 输液泵 | 急救生命支持设备 | 北京科力建元医疗科技有限公司 | ZNB-XK | 1 | 2021-12-08 | 2022-12-31
1740 | 输液泵 | 急救生命支持设备 | 北京科力建元医疗科技有限公司 | ZNB-XK | 1 | 2021-12-08 | 2022-12-31
1741 | 输液泵 | 急救生命支持设备 | 北京科力建元医疗科技有限公司 | ZNB-XK | 1 | 2021-12-08 | 2022-12-31
1742 | 输液泵 | 急救生命支持设备 | 北京科力建元医疗科技有限公司 | ZNB-XK | 1 | 2021-12-08 | 2022-12-31
2193 | 输液泵 | 急救生命支持设备 | 北京科力建元医疗科技有限公司 | ZNB-XK | 1 | 2023-02-21 | 2026-02-08
2836 | 输液泵 | 急救生命支持设备 | 深圳迈瑞科技有限公司 | BeneFusion uVP | 1 | 2025-08-01 | 5年
1845 | 医用冷藏箱 | 检验设备 | 青岛海尔生物医疗股份有限公司 | HYC-198S | 1 | 2022-10-23 | 2023-10-23
1846 | 医用冷藏箱 | 检验设备 | 青岛海尔生物医疗股份有限公司 | HYC-198S | 1 | 2022-11-22 | 2023-11-22
2903 | 手术体位垫 | 手术设备 | 奥克兰高分子医用材料（天津）有限公司 | 俯卧位头垫：1101-1俯卧位垫：3102-10 | 2 | 2025-08-01 | 3年
788 | 输液泵 | 急救生命支持设备 | 北京科力建元医疗器械有限公司 | ZNB-XD | 1 | 2015-12-09
789 | 输液泵 | 急救生命支持设备 | 北京科力建元医疗器械有限公司 | ZNB-XD | 1 | 2015-12-09
790 | 智能输液泵 | 急救生命支持设备 | 北京科力建元医疗器械有限公司 | ZNB-XD | 1 | 2015-11-02
791 | 智能输液泵 | 急救生命支持设备 | 北京科力建元医疗器械有限公司 | ZNB-XD | 1 | 2015-11-02
1242 | 妇科检查床 | 无源辅助类设备 | 成都市浩瀚医疗设备有限公司 | HH-FC-B-081 | 1 | 2018-07-26
1406 | 全身真空板 | 无源辅助类设备 | 广州蓝仕威克医疗科技有限公司 | 依维柯车载/VSA-1A00 | 1 | 2020-10-16
1423 | 全身真空夹板 | 无源辅助类设备 | 广州蓝仕威克医疗科技有限公司 | 依维柯车载/VSA-2A10 | 1 | 2020-11-24
1076 | 手术交换车 | 无源辅助类设备 |  | JJ/JHC-B-JF12 | 1 | 2017-01-11
1077 | 手术交换车 | 无源辅助类设备 |  | JJ/JHC-B-JF12 | 1 | 2017-01-11
1078 | 手术交换车 | 无源辅助类设备 |  | JJ/JHC-B-JF12 | 1 | 2017-01-11
1080 | 手术交换车 | 无源辅助类设备 |  | JJ/JHC-B-JF12 | 1 | 2017-01-11
1383 | 医用空气消毒机 | 消毒灭菌设备 | 成都丹翔电器设备有限公司 | YKX-B-600-D | 1 | 2020-03-24
1384 | 医用空气消毒机 | 消毒灭菌设备 | 成都丹翔电器设备有限公司 | YKX-B-600-D | 1 | 2020-03-24
1385 | 医用空气消毒机 | 消毒灭菌设备 | 成都丹翔电器设备有限公司 | YKX-B-600-D | 1 | 2020-03-24
1386 | 医用空气消毒机 | 消毒灭菌设备 | 成都丹翔电器设备有限公司 | YKX-B-600-D | 1 | 2020-03-24
1387 | 医用空气消毒机 | 消毒灭菌设备 | 成都丹翔电器设备有限公司 | YKX-B-600-D | 1 | 2020-03-24
1388 | 医用空气消毒机 | 消毒灭菌设备 | 成都丹翔电器设备有限公司 | YKX-B-600-D | 1 | 2020-03-24
235 | 配药柜 | 检验设备 |  |  | 1 | 2010-06-29
236 | 配药柜 | 检验设备 |  |  | 1 | 2010-06-29
237 | 配药柜 | 检验设备 |  |  | 1 | 2010-07-22
261 | 服药柜 | 无源辅助类设备 |  |  | 1 | 2010-11-26
1153 | ABS麻醉车 | 无源辅助类设备 |  |  | 1 | 2017-04-11
1154 | ABS麻醉车 | 无源辅助类设备 |  |  | 1 | 2017-04-11
1155 | ABS麻醉车 | 无源辅助类设备 |  |  | 1 | 2017-04-11
1156 | ABS麻醉车 | 无源辅助类设备 |  |  | 1 | 2017-04-11
1157 | ABS麻醉车 | 无源辅助类设备 |  |  | 1 | 2017-04-11
2153 | 病历车 | 无源辅助类设备 | 四川省航宇电子医疗设备制造有限公司 | 80位 | 1 | 2023-02-08 | 2025-11-25
2154 | 病历车 | 无源辅助类设备 | 四川省航宇电子医疗设备制造有限公司 | 80位 | 1 | 2023-02-08 | 2025-11-25
1055 | 输液泵 | 急救生命支持设备 | 深圳圣诺医疗设备有限公司 | SN-1500H | 1 | 2016-10-12
1056 | 输液泵 | 急救生命支持设备 | 深圳圣诺医疗设备有限公司 | SN-1500H | 1 | 2016-09-22
2904 | 间歇脉冲加压抗栓系统 | 康复治理设备 | 海南齐佳智能科技有限公司 | QJ-B300 | 2 | 2025-08-01 | 3年
785 | 无油空压机 | 其他中小型设备 | 台州市奥突斯工贸有限公司 | OTS-1100X3 | 1 | 2015-01-28
1517 | 等离子空气净化消毒机 | 消毒灭菌设备 | 四川奥洁消毒设备有限公司 | AJ/YXD-Ⅲ | 1 | 2021-05-07
252 | 器械台 | 无源辅助类设备 |  | 定做 | 1 | 2010-06-29
253 | 器械台 | 无源辅助类设备 |  | 定做 | 1 | 2010-06-29
1491 | 急救车 | 无源辅助类设备 | 四川明锐医疗器械有限公司 | 601-401明锐 | 1 | 2021-02-28
1051 | 超短波电疗机 | 康复治理设备 | 汕头市医用设备厂有限公司 | DL-C-B | 1 | 2016-09-05
606 | 切片柜 | 无源辅助类设备 |  | J-E1 | 1 | 2012-12-17
1110 | 无菌物品存放架 | 无源辅助类设备 | 成都市九九医疗器械有限公司 | 2100*450*2000 | 1 | 2017-04-11
1111 | 无菌物品存放架 | 无源辅助类设备 | 成都市九九医疗器械有限公司 | 2100*450*2000 | 1 | 2017-04-11
2856 | 全自动化学发光免疫分析仪 | 检验设备 | 贝克曼库尔特实验系统（苏州）有限公司 | UniCel DxI 800 Access Immunoassay System | 3 | 2025-08-01 | 3年
1302 | 输液泵 | 急救生命支持设备 | 费森尤斯卡比健源（长沙）医疗科技有限公司 | VP7 | 1 | 2019-09-25
1304 | 输液泵 | 急救生命支持设备 | 费森尤斯卡比健源（长沙）医疗科技有限公司 | VP7 | 1 | 2019-10-29
1315 | 输液泵 | 急救生命支持设备 | 费森尤斯卡比健源（长沙）医疗科技有限公司 | VP7 | 1 | 2019-12-12
1328 | 输液泵 | 急救生命支持设备 | 费森尤斯卡比健源（长沙）医疗科技有限公司 | VP7 | 1 | 2020-01-13
1371 | 输液泵 | 急救生命支持设备 | 费森尤斯卡比健源（长沙）医疗科技有限公司 | VP7 | 1 | 2020-03-31
2102 | 电动吸痰器 | 急救生命支持设备 | 深圳市安保医疗科技股份有限公司 | ASU-Ⅰ | 1 | 2022-12-30 | 2025-08-01
2884 | 微生物培养监测仪 | 检验设备 | 安图实验仪器（郑州）有限公司 | BC60-120 | 1 | 2025-08-01 | 3年
2888 | 全自动核酸提取仪 | 检验设备 | 苏州创澜生物科技有限公司 | Innovo-QS | 1 | 2025-08-01 | 3年
2890 | 全自动抽滤机 | 检验设备 | 重庆庞通医疗器械有限公司 | PT/SFM-4A | 1 | 2025-08-01 | 3年
1692 | 显示器 | 其他中小型设备 | 联想 | LT1913P | 1 | 2021-12-07
2797 | 根管预备机 | 其他中小型设备 | 桂林市啄木鸟医疗器械有限公司 | MotoPex+ | 1 | 2025-08-01 | 1年
2453 | 聚酯衬垫（体位垫） | 手术设备 | 奥克兰高分子医用材料（天津）有限公司 | 侧卧位垫 3101-1 | 1 | 2023-10-16 | 2024-10-16
2477 | 眼科手术器械手柄 | 手术设备 | 苏州碧利医疗科技有限公司 | 弧形式UN-1111 | 1 | 2024-01-02 | 2025-01-02
673 | 双门器械柜 | 无源辅助类设备 |  | 1100*500*1750 | 1 | 2013-01-08
674 | 双门器械柜 | 无源辅助类设备 |  | 1150*400*1750 | 1 | 2013-01-08
675 | 双门器械柜 | 无源辅助类设备 |  | 1150*400*1750 | 1 | 2013-01-08
1343 | 医用空气消毒机 | 消毒灭菌设备 | 成都丹翔电器设备有限公司 | YKX-Y-1300 | 1 | 2020-03-24
1360 | 医用空气消毒机 | 消毒灭菌设备 | 成都丹翔电器设备有限公司 | YKX-B-1000 | 1 | 2020-03-24
1361 | 医用空气消毒机 | 消毒灭菌设备 | 成都丹翔电器设备有限公司 | YKX-B-1000 | 1 | 2020-03-24
1362 | 医用空气消毒机 | 消毒灭菌设备 | 成都丹翔电器设备有限公司 | YKX-B-1000 | 1 | 2020-03-24
1363 | 医用空气消毒机 | 消毒灭菌设备 | 成都丹翔电器设备有限公司 | YKX-B-1000 | 1 | 2020-03-24
1364 | 医用空气消毒机 | 消毒灭菌设备 | 成都丹翔电器设备有限公司 | YKX-B-1000 | 1 | 2020-03-24
1411 | 医用空气消毒机 | 消毒灭菌设备 | 成都丹翔电器设备有限公司 | 移动/YKX-Y-1300 | 1 | 2020-10-16
1413 | 医用空气消毒机 | 消毒灭菌设备 | 成都丹翔电器设备有限公司 | YKX-Y-1300 | 1 | 2020-11-16
1427 | 医用空气消毒机 | 消毒灭菌设备 | 成都丹翔电器设备有限公司 | 移动YKX-Y-1300 | 1 | 2020-12-11
1171 | 俯卧位头垫 | 无源辅助类设备 |  | 1101-6 | 1 | 2017-04-30
1106 | 无菌物品存放架 | 无源辅助类设备 | 成都市九九医疗器械有限公司 | 1900*450*1900 | 1 | 2017-04-11
1107 | 无菌物品存放架 | 无源辅助类设备 | 成都市九九医疗器械有限公司 | 1900*450*1900 | 1 | 2017-04-11
1612 | 注射泵 | 急救生命支持设备 | 深圳圣诺医疗设备股份有限公司 | SN-50C6T | 1 | 2021-09-23
1613 | 注射泵 | 急救生命支持设备 | 深圳圣诺医疗设备股份有限公司 | SN-50C6T | 1 | 2021-09-23
1614 | 注射泵 | 急救生命支持设备 | 深圳圣诺医疗设备股份有限公司 | SN-50C6T | 1 | 2021-09-23
1615 | 注射泵 | 急救生命支持设备 | 深圳圣诺医疗设备股份有限公司 | SN-50C6T | 1 | 2021-09-23
1754 | 注射泵 | 急救生命支持设备 | 北京科力建元医疗科技有限公司 | KL-6011N | 1 | 2021-12-08 | 2022-12-31
1755 | 注射泵 | 急救生命支持设备 | 北京科力建元医疗科技有限公司 | KL-6011N | 1 | 2021-12-08 | 2022-12-31
1756 | 注射泵 | 急救生命支持设备 | 北京科力建元医疗科技有限公司 | KL-6011N | 1 | 2021-12-08 | 2022-12-31
1757 | 注射泵 | 急救生命支持设备 | 北京科力建元医疗科技有限公司 | KL-6011N | 1 | 2021-12-08 | 2022-12-31
1764 | 微量注射泵 | 急救生命支持设备 |  | SN-50C6T | 1 | 2022-03-11 | 2022-12-29
2576 | 微量注射泵 | 急救生命支持设备 | 深圳圣诺医疗设备股份有限公司 | SN-C1A | 1 | 2025-06-23 | 2026-06-23
2577 | 微量注射泵 | 急救生命支持设备 | 深圳圣诺医疗设备股份有限公司 | SN-C1A | 1 | 2025-06-23 | 2026-06-23
1001 | 心电图机 | 急救生命支持设备 | 武汉中旗生物医疗电子有限公司 | ZQ-1206 | 1 | 2016-06-07
1002 | 心电图机 | 急救生命支持设备 | 武汉中旗生物医疗电子有限公司 | ZQ-1206 | 1 | 2016-06-07
1003 | 心电图机 | 急救生命支持设备 | 武汉中旗生物医疗电子有限公司 | ZQ-1206 | 1 | 2016-06-07
407 | 紫外线空气消毒机 | 消毒灭菌设备 | 成都肯格王三氧电器设备有限公司 | YKX/Y100 | 1 | 2011-09-27
408 | 紫外线空气消毒机 | 消毒灭菌设备 |  |  | 1 | 2011-08-08
409 | 紫外线空气消毒机 | 消毒灭菌设备 | 成都肯格王三氧电器设备有限公司 | YKX/Y100 | 1 | 2011-08-08
598 | 紫外线空气消毒机 | 消毒灭菌设备 | 成都肯格王三氧电器设备有限公司 | YKX/Y100 | 1 | 2012-06-26
599 | 紫外线空气消毒机 | 消毒灭菌设备 |  | YKX/Y100 | 1 | 2012-07-04
600 | 紫外线空气消毒机 | 消毒灭菌设备 | 成都肯格王三氧电器设备有限公司 | YKX/Y100 | 1 | 2012-07-04
654 | 医用空气消毒机 | 消毒灭菌设备 | 成都肯格王三氧电器设备有限公司 | YKX-100 | 1 | 2013-04-16
655 | 医用空气消毒机 | 消毒灭菌设备 | 成都肯格王三氧电器设备有限公司 | YKX-100 | 1 | 2013-09-09
656 | 医用空气消毒机 | 消毒灭菌设备 | 成都肯格王三氧电器设备有限公司 | YKX-100 | 1 | 2013-09-09
728 | 医用空气消毒机 | 消毒灭菌设备 | 成都肯格王三氧电器设备有限公司 | YKX/G-120 | 1 | 2014-04-03
778 | 医用空气消毒机 | 消毒灭菌设备 | 成都肯格王三氧电器设备有限公司 | YKX-100挂式 | 1 | 2015-12-01
779 | 医用空气消毒机 | 消毒灭菌设备 | 成都肯格王三氧电器设备有限公司 | YKX/Y | 1 | 2015-12-01
780 | 医用空气消毒机 | 消毒灭菌设备 | 成都肯格王三氧电器设备有限公司 | YKX-100 | 1 | 2015-12-01
781 | 医用空气消毒机 | 消毒灭菌设备 |  | YKX-100 | 1 | 2015-12-01
1597 | 医用空气消毒机 | 消毒灭菌设备 | 成都丹翔电器设备有限公司 | YKX-B-1200挂式 | 1 | 2021-08-18
672 | 双门器械柜 | 无源辅助类设备 |  | 940*500*1750 | 1 | 2013-01-08
1281 | CR四门器械柜 | 无源辅助类设备 |  | 定制 920*400*1700 | 1 | 2019-03-25
500 | 医用空气消毒机 | 消毒灭菌设备 |  |  | 1 | 2011-12-31
248 | 高级婴儿复苏模型人 | 无源辅助类设备 | 无 | CPR160型 | 1 | 2010-11-15
1573 | ABS抢救车 | 无源辅助类设备 | 成都市九九医疗器械有限公司 | 九九JJ-JJC-JD48 | 1 | 2021-06-28
262 | 单通道恒速注射泵 | 急救生命支持设备 | 北京思路高医疗科技有限公司 | CP-1100型 | 1 | 2010-01-07
263 | 单通道恒速注射泵 | 急救生命支持设备 | 北京思路高医疗科技有限公司 | CP-1100型 | 1 | 2010-01-07
264 | 单通道恒速注射泵 | 急救生命支持设备 | 北京思路高医疗科技有限公司 | CP-1100型 | 1 | 2010-01-07
265 | 单通道恒速注射泵 | 急救生命支持设备 | 北京思路高医疗科技有限公司 | CP-1100型 | 1 | 2010-01-07
266 | 单通道恒速注射泵 | 急救生命支持设备 | 北京思路高医疗科技有限公司 | CP-1100型 | 1 | 2010-06-25
267 | 单通道恒速注射泵 | 急救生命支持设备 | 北京思路高医疗科技有限公司 | CP-1100型 | 1 | 2010-06-25
268 | 单通道恒速注射泵 | 急救生命支持设备 | 北京思路高医疗科技有限公司 | CP-1100型 | 1 | 2010-06-25
269 | 单通道恒速注射泵 | 急救生命支持设备 | 北京思路高医疗科技有限公司 | CP-1100型 | 1 | 2010-06-25
270 | 单通道恒速注射泵 | 急救生命支持设备 | 北京思路高医疗科技有限公司 | CP-1100型 | 1 | 2010-07-19
271 | 单通道恒速注射泵 | 急救生命支持设备 | 北京思路高医疗科技有限公司 | CP-1100型 | 1 | 2010-07-26
272 | 单通道恒速注射泵 | 急救生命支持设备 | 北京思路高医疗科技有限公司 | CP-1100型 | 1 | 2010-07-26
425 | 单通道恒速注射泵 | 急救生命支持设备 | 北京思路高医疗科技有限公司 | CP-1100型 | 1 | 2011-12-19
426 | 单通道恒速注射泵 | 急救生命支持设备 | 北京思路高医疗科技有限公司 | CP-1100型 | 1 | 2011-12-19
427 | 单通道恒速注射泵 | 急救生命支持设备 | 北京思路高医疗科技有限公司 | CP-1100型 | 1 | 2011-12-19
630 | 单通道恒速注射泵 | 急救生命支持设备 | 北京思路高医疗科技有限公司 | CP-1100型 | 1 | 2012-01-19
631 | 单通道恒速注射泵 | 急救生命支持设备 | 北京思路高医疗科技有限公司 | CP-1100型 | 1 | 2012-01-19
632 | 单通道恒速注射泵 | 急救生命支持设备 | 北京思路高医疗科技有限公司 | CP-1100型 | 1 | 2012-03-07
633 | 单通道恒速注射泵 | 急救生命支持设备 | 北京思路高医疗科技有限公司 | CP-1100型 | 1 | 2012-03-07
634 | 单通道恒速注射泵 | 急救生命支持设备 | 北京思路高医疗科技有限公司 | CP-1100型 | 1 | 2012-05-07
635 | 单通道恒速注射泵 | 急救生命支持设备 | 北京思路高医疗科技有限公司 | CP-1100型 | 1 | 2012-05-07
663 | 医用注射泵 | 急救生命支持设备 | 北京思路高医疗科技有限公司 | CP-1100 | 1 | 2013-07-22
664 | 医用注射泵 | 急救生命支持设备 | 北京思路高医疗科技有限公司 | CP-1100 | 1 | 2013-07-22
665 | 医用注射泵 | 急救生命支持设备 | 北京思路高医疗科技有限公司 | CP-1100 | 1 | 2013-07-22
666 | 医用注射泵 | 急救生命支持设备 | 北京思路高医疗科技有限公司 | CP-1100 | 1 | 2013-07-22
667 | 医用注射泵 | 急救生命支持设备 | 北京思路高医疗科技有限公司 | CP-1100 | 1 | 2013-07-22
668 | 医用注射泵 | 急救生命支持设备 | 北京思路高医疗科技有限公司 | CP-1100 | 1 | 2013-07-22
1644 | ABS抢救车 | 无源辅助类设备 | 成都九九医疗设备有限公司 | JJ-JJC-JD48 | 1 | 2021-12-13
1652 | ABS抢救车 | 无源辅助类设备 | 成都九九医疗设备有限公司 | JJ-JJC-JD48 | 1 | 2021-12-07
2148 | 病历车 | 无源辅助类设备 | 四川省航宇电子医疗设备制造有限公司 | 60位 | 1 | 2023-02-08 | 2025-11-25
2149 | 病历车 | 无源辅助类设备 | 四川省航宇电子医疗设备制造有限公司 | 60位 | 1 | 2023-02-08 | 2025-11-25
2150 | 病历车 | 无源辅助类设备 | 四川省航宇电子医疗设备制造有限公司 | 60位 | 1 | 2023-02-08 | 2025-11-25
2151 | 病历车 | 无源辅助类设备 | 四川省航宇电子医疗设备制造有限公司 | 60位 | 1 | 2023-02-08 | 2025-11-25
2152 | 病历车 | 无源辅助类设备 | 四川省航宇电子医疗设备制造有限公司 | 60位 | 1 | 2023-02-08 | 2025-11-25
734 | 单通道恒连注射泵 | 急救生命支持设备 | 北京思路高医疗科技有限公司 | CP-1100型 | 1 | 2014-06-30
1225 | 输液泵 | 急救生命支持设备 | 深圳圣诺医疗设备股份有限公司 | SN-1500H | 1 | 2018-05-30
2666 | 输液泵 | 急救生命支持设备 | 深圳迈瑞科技有限公司 | BeneFusion uVP | 11 | 2025-08-01 | 1年
91 | 喉镜 | 内窥镜设备 |  | 普通 | 1 | 2008-08-11
249 | 喉镜 | 内窥镜设备 |  | 1.2.3手柄 | 1 | 2010-05-24
250 | 喉镜 | 内窥镜设备 |  | 1.2.3手柄 | 1 | 2010-05-24
251 | 喉镜 | 内窥镜设备 |  | 1.2.3手柄 | 1 | 2010-05-24
1115 | 无菌物品存放架 | 无源辅助类设备 |  | 2000*450*1900 | 1 | 2017-04-11
1116 | 无菌物品存放架 | 无源辅助类设备 |  | 2000*450*1900 | 1 | 2017-04-11
1117 | 无菌物品存放架 | 无源辅助类设备 |  | 2000*450*1900 | 1 | 2017-04-11
1118 | 无菌物品存放架 | 无源辅助类设备 | 成都市九九医疗器械有限公司 | 2000*450*1900 | 1 | 2017-04-11
2579 | 病人推车 | 无源辅助类设备 | 成都市九九医疗设备有限公司 | JJ/BTC-T-JF10 | 1 | 2025-07-21 | 2026-07-21
241 | 紫外线空气消毒机 | 消毒灭菌设备 | 成都肯格王三氧电器设备有限公司 | YKX/Y | 1 | 2010-09-08
242 | 紫外线空气消毒机 | 消毒灭菌设备 | 成都肯格王三氧电器设备有限公司 | YKX-80 | 1 | 2010-09-08
243 | 紫外线空气消毒机 | 消毒灭菌设备 | 成都肯格王三氧电器设备有限公司 | YKX/Y100 | 1 | 2010-09-08
595 | 医用空气消毒机 | 消毒灭菌设备 | 成都肯格王三氧电器设备有限公司 | YKX-100 | 1 | 2012-08-20
596 | 医用空气消毒机 | 消毒灭菌设备 | 成都肯格王三氧电器设备有限公司 | YKX-100 | 1 | 2012-11-05
597 | 医用空气消毒机 | 消毒灭菌设备 | 成都肯格王三氧电器设备有限公司 | YKX/G-120移动 | 1 | 2012-12-03
653 | 医用空气消毒机 | 消毒灭菌设备 | 成都肯格王三氧电器设备有限公司 | YKX-100 | 1 | 2013-12-03
726 | 医用空气消毒机 | 消毒灭菌设备 | 成都肯格王三氧电器设备有限公司 | YKX-100 | 1 | 2014-03-03
727 | 医用空气消毒机 | 消毒灭菌设备 | 成都肯格王三氧电器设备有限公司 | YKX-100 | 1 | 2014-11-25
776 | 医用空气消毒机 | 消毒灭菌设备 | 成都肯格王三氧电器设备有限公司 | YKX-100移动 | 1 | 2015-12-01
777 | 医用空气消毒机 | 消毒灭菌设备 | 成都肯格王三氧电器设备有限公司 | YKX-100 | 1 | 2015-12-01
1638 | 不锈钢双层器械台 | 无源辅助类设备 | 成都九九医疗设备有限公司 | 1600*770*800 | 1 | 2021-12-07
117 | 医用空气消毒机 | 消毒灭菌设备 | 成都肯格王三氧电器设备有限公司 | KGW/YKX/Y100 | 1 | 2009-09-18
118 | 移动式空气消毒机 | 消毒灭菌设备 | 成都肯格王三氧电器设备有限公司 | YKX/G-120 | 1 | 2009-04-24
240 | 医用空气消毒机 | 消毒灭菌设备 | 成都肯格王三氧电器设备有限公司 | YKX/G-120 | 1 | 2010-12-31
1186 | 医用空气消毒机 | 消毒灭菌设备 | 成都肯格王三氧电器设备有限公司 | YKX/G-120 | 1 | 2017-06-15
1187 | 医用空气消毒机 | 消毒灭菌设备 |  |  | 1 | 2017-06-15
1194 | 医用空气消毒机 | 消毒灭菌设备 |  |  | 1 | 2017-11-06
1211 | 医用空气消毒机 | 消毒灭菌设备 | 成都肯格王三氧电器设备有限公司 | YKX-100 | 1 | 2018-03-30
1212 | 医用空气消毒机 | 消毒灭菌设备 | 成都肯格王三氧电器设备有限公司 | YKX-100 | 1 | 2018-03-30
1213 | 医用空气消毒机 | 消毒灭菌设备 | 成都肯格王三氧电器设备有限公司 | YKX-100 | 1 | 2018-03-30
1221 | 医用空气消毒机 | 消毒灭菌设备 | 成都肯格王三氧电器设备有限公司 | YKX-100 | 1 | 2018-04-25
1222 | 医用空气消毒机 | 消毒灭菌设备 | 成都肯格王三氧电器设备有限公司 | YKX-100 | 1 | 2018-04-25
1223 | 医用空气消毒机 | 消毒灭菌设备 | 成都肯格王三氧电器设备有限公司 | YKX-100 | 1 | 2018-04-25
1251 | 医用空气消毒机 | 消毒灭菌设备 | 成都丹翔电器设备有限公司 | YKX-Y-1000 | 1 | 2018-08-22
1273 | 医用空气消毒机 | 消毒灭菌设备 | 成都肯格王三氧电器设备有限公司 | YKX-Y-1000 | 1 | 2018-12-25
1279 | 医用空气消毒机 | 消毒灭菌设备 | 成都丹翔电器设备有限公司 | YKX-Y-1000 | 1 | 2019-03-12
1291 | 医用空气消毒机 | 消毒灭菌设备 | 成都肯格王三氧电器设备有限公司 | YKX-Y-1000 | 1 | 2019-07-30
1309 | 医用空气消毒机 | 消毒灭菌设备 | 成都丹翔电器设备有限公司 | YKX-Y-1000 | 1 | 2019-10-31
1326 | 医用空气消毒机 | 消毒灭菌设备 | 成都丹翔电器设备有限公司 | YKX-1000 | 1 | 2020-01-31
1365 | 医用空气消毒机 | 消毒灭菌设备 | 成都丹翔电器设备有限公司 | YKX-Y-1000 | 1 | 2020-03-31
1366 | 医用空气消毒机 | 消毒灭菌设备 | 成都丹翔电器设备有限公司 | YKX-Y-1000 | 1 | 2020-03-31
1460 | 医用空气消毒机 | 消毒灭菌设备 | 成都丹翔电器设备有限公司 | 移动/YKX-Y-800肯格王 | 1 | 2021-02-03
1465 | 医用空气消毒机 | 消毒灭菌设备 | 成都丹翔电器设备有限公司 | 挂式YKX-B-800肯格王 | 1 | 2021-02-28
1482 | 医用空气消毒机 | 消毒灭菌设备 | 成都丹翔电器设备有限公司 | 移动/YKX-Y-800肯格王 | 1 | 2021-02-28
1483 | 医用空气消毒机 | 消毒灭菌设备 | 成都丹翔电器设备有限公司 | 移动/YKX-Y-800肯格王 | 1 | 2021-02-28
1484 | 医用空气消毒机 | 消毒灭菌设备 | 成都丹翔电器设备有限公司 | 移动/YKX-Y-800肯格王 | 1 | 2021-02-28
1485 | 医用空气消毒机 | 消毒灭菌设备 | 成都丹翔电器设备有限公司 | 移动/YKX-Y-800肯格王 | 1 | 2021-02-28
1486 | 医用空气消毒机 | 消毒灭菌设备 | 成都丹翔电器设备有限公司 | 移动/YKX-Y-800肯格王 | 1 | 2021-02-28
1487 | 医用空气消毒机 | 消毒灭菌设备 | 成都丹翔电器设备有限公司 | 移动/YKX-Y-800肯格王 | 1 | 2021-02-28
1693 | 医用空气消毒机 | 消毒灭菌设备 | 成都丹翔电器设备有限公司 | YKX-Y-1000 | 1 | 2021-12-07
1694 | 医用空气消毒机 | 消毒灭菌设备 | 成都丹翔电器设备有限公司 | YKX-Y-1000 | 1 | 2021-12-07
1778 | 医用空气消毒机 | 消毒灭菌设备 | 成都丹翔电器设备有限公司 | YKX-Y-1000 | 1 | 2022-05-05 | 2023-05-05
1782 | 医用空气消毒机 | 消毒灭菌设备 | 成都丹翔电器设备有限公司 | YKX-Y-1000 | 1 | 2022-06-01 | 2023-06-01
1783 | 医用空气消毒机 | 消毒灭菌设备 | 成都丹翔电器设备有限公司 | YKX-Y-1000 | 1 | 2022-06-21 | 2023-06-21
1838 | 医用空气消毒机 | 消毒灭菌设备 | 成都丹翔电器设备有限公司 | YKX-Y-1000 | 1 | 2022-10-08 | 2023-10-08
1839 | 医用空气消毒机 | 消毒灭菌设备 | 成都丹翔电器设备有限公司 | YKX-Y-1000 | 1 | 2022-10-08 | 2023-10-08
1847 | 医用空气消毒机 | 消毒灭菌设备 | 成都丹翔电器设备有限公司 | YKX-Y-1000 | 1 | 2022-11-22 | 2023-11-22
1567 | 输液泵 | 急救生命支持设备 | 深圳圣诺医疗设备股份有限公司 | 圣诺SN-1600V | 1 | 2021-06-18
1568 | 输液泵 | 急救生命支持设备 | 深圳圣诺医疗设备股份有限公司 | 圣诺SN-1600V | 1 | 2021-06-18
1704 | 输液泵 | 急救生命支持设备 | 深圳圣诺医疗设备股份有限公司 | SN-1600V | 1 | 2021-12-07
1765 | 输液泵 | 急救生命支持设备 |  | SN-1600V | 1 | 2022-03-11 | 2022-12-09
1776 | 输液泵 | 急救生命支持设备 | 深圳圣诺医疗设备股份有限公司 | SN-1600V | 1 | 2022-04-20 | 2023-04-20
2487 | 梅毒旋转仪 | 检验设备 | 江苏天翎仪器有限公司 | TLSK-Ⅱ | 1 | 2024-04-01 | 2025-04-01
2457 | 立体视检测 | 其他中小型设备 | Vision Assessment Corporation | 蝴蝶本 | 1 | 2023-11-16 | 2024-11-16
404 | 无菌车 | 无源辅助类设备 |  | JD30 | 1 | 2011-12-14
1121 | 无菌物品存放架 | 无源辅助类设备 |  | 1900*450*1900 | 1 | 2017-04-11
1122 | 无菌物品存放架 | 无源辅助类设备 |  | 1900*450*1900 | 1 | 2017-04-11
1293 | 无菌车 | 无源辅助类设备 | 成都市九九医疗器械有限公司 |  | 1 | 2019-07-30
1344 | 医用空气消毒机 | 消毒灭菌设备 | 成都丹翔电器设备有限公司 | YKX-B-1000 | 1 | 2020-03-24
1345 | 医用空气消毒机 | 消毒灭菌设备 | 成都丹翔电器设备有限公司 | YKX-B-1000 | 1 | 2020-03-24
1346 | 医用空气消毒机 | 消毒灭菌设备 | 成都丹翔电器设备有限公司 | YKX-B-1000 | 1 | 2020-03-24
1347 | 医用空气消毒机 | 消毒灭菌设备 | 成都丹翔电器设备有限公司 | YKX-B-1000 | 1 | 2020-03-24
1348 | 医用空气消毒机 | 消毒灭菌设备 | 成都丹翔电器设备有限公司 | YKX-B-1000 | 1 | 2020-03-24
1349 | 医用空气消毒机 | 消毒灭菌设备 | 成都丹翔电器设备有限公司 | YKX-B-1000 | 1 | 2020-03-24
1350 | 医用空气消毒机 | 消毒灭菌设备 | 成都丹翔电器设备有限公司 | YKX-B-1000 | 1 | 2020-03-24
1351 | 医用空气消毒机 | 消毒灭菌设备 | 成都丹翔电器设备有限公司 | YKX-B-1000 | 1 | 2020-03-24
1352 | 医用空气消毒机 | 消毒灭菌设备 | 成都丹翔电器设备有限公司 | YKX-B-1000 | 1 | 2020-03-24
1353 | 医用空气消毒机 | 消毒灭菌设备 | 成都丹翔电器设备有限公司 | YKX-B-1000 | 1 | 2020-03-24
1354 | 医用空气消毒机 | 消毒灭菌设备 | 成都丹翔电器设备有限公司 | YKX-B-1000 | 1 | 2020-03-24
1355 | 医用空气消毒机 | 消毒灭菌设备 | 成都丹翔电器设备有限公司 | YKX-B-1000 | 1 | 2020-03-24
1356 | 医用空气消毒机 | 消毒灭菌设备 | 成都丹翔电器设备有限公司 | YKX-B-1000 | 1 | 2020-03-24
1357 | 医用空气消毒机 | 消毒灭菌设备 | 成都丹翔电器设备有限公司 | YKX-B-1000 | 1 | 2020-03-24
1358 | 医用空气消毒机 | 消毒灭菌设备 | 成都丹翔电器设备有限公司 | YKX-B-1000 | 1 | 2020-03-24
1359 | 医用空气消毒机 | 消毒灭菌设备 | 成都丹翔电器设备有限公司 | YKX-B-1000 | 1 | 2020-03-24
1626 | 医用空气消毒机 | 消毒灭菌设备 | 成都丹翔电器设备有限公司 | YKX-B-1000 | 1 | 2021-09-27
1630 | 医用空气消毒机 | 消毒灭菌设备 | 成都丹翔电器设备有限公司 | YKX-B-1000 | 1 | 2021-11-24
1631 | 医用空气消毒机 | 消毒灭菌设备 | 成都丹翔电器设备有限公司 | YKX-B-1000 | 1 | 2021-11-24
1760 | 医用空气消毒机 | 消毒灭菌设备 | 成都丹翔电器设备有限公司 | YKX-B-1000 | 1 | 2022-03-09 | 2022-10-15
1777 | 医用空气消毒机 | 消毒灭菌设备 | 成都丹翔电器设备有限公司 | YKX-B-1000 | 1 | 2022-05-05 | 2023-04-07
1784 | 医用空气消毒机 | 消毒灭菌设备 | 成都丹翔电器设备有限公司 | YKX-B-1000 | 1 | 2022-08-03 | 2023-07-27
1785 | 医用空气消毒机 | 消毒灭菌设备 | 成都丹翔电器设备有限公司 | YKX-B-1000 | 1 | 2022-08-03 | 2023-08-01
73 | 食道贲门狭窄扩张器 | 其他中小型设备 |  | JHK | 1 | 2005-03-20
399 | 双护栏豪华病床 | 无源辅助类设备 |  | 带床垫 | 1 | 2011-11-02
400 | 双护栏豪华病床 | 无源辅助类设备 |  | 带床垫 | 1 | 2011-11-02
401 | 双护栏豪华病床 | 无源辅助类设备 |  | 带床垫 | 1 | 2011-11-02
402 | 双护栏豪华病床 | 无源辅助类设备 |  | 带床垫 | 1 | 2011-11-02
1289 | 器械柜 | 无源辅助类设备 | 成都市九九医疗器械有限公司 | JJ/QXG-JE12 | 1 | 2019-06-25
1840 | 医用X射线防护服（含铅围脖） | 无源辅助类设备 | 龙口市三益医疗器械有限责任公司 | FE01 | 1 | 2022-10-08 | 2025-10-08
1841 | 医用X射线防护服（含铅围脖） | 无源辅助类设备 | 龙口市三益医疗器械有限责任公司 | FE01 | 1 | 2022-10-08 | 2025-10-08
1842 | 医用X射线防护服（含铅围脖） | 无源辅助类设备 | 龙口市三益医疗器械有限责任公司 | FE01 | 1 | 2022-10-08 | 2025-10-08
1843 | 医用X射线防护服（含铅围脖） | 无源辅助类设备 | 龙口市三益医疗器械有限责任公司 | FE01 | 1 | 2022-10-08 | 2025-10-08
1339 | 医用空气消毒机 | 消毒灭菌设备 | 成都丹翔电器设备有限公司 | YKX-B-600 | 1 | 2020-03-24
1466 | 医用空气消毒机 | 消毒灭菌设备 | 成都丹翔电器设备有限公司 | 挂式/YKX-B-800肯格王 | 1 | 2021-02-28
1467 | 医用空气消毒机 | 消毒灭菌设备 | 成都丹翔电器设备有限公司 | 挂式/YKX-B-800肯格王 | 1 | 2021-02-28
1468 | 医用空气消毒机 | 消毒灭菌设备 | 成都丹翔电器设备有限公司 | 挂式/YKX-B-800肯格王 | 1 | 2021-02-28
1469 | 医用空气消毒机 | 消毒灭菌设备 | 成都丹翔电器设备有限公司 | 挂式/YKX-B-800肯格王 | 1 | 2021-02-28
1470 | 医用空气消毒机 | 消毒灭菌设备 | 成都丹翔电器设备有限公司 | 挂式/YKX-B-800肯格王 | 1 | 2021-02-28
1471 | 医用空气消毒机 | 消毒灭菌设备 | 成都丹翔电器设备有限公司 | 挂式/YKX-B-800肯格王 | 1 | 2021-02-28
1472 | 医用空气消毒机 | 消毒灭菌设备 | 成都丹翔电器设备有限公司 | 挂式/YKX-B-800肯格王 | 1 | 2021-02-28
1473 | 医用空气消毒机 | 消毒灭菌设备 | 成都丹翔电器设备有限公司 | 挂式/YKX-B-800肯格王 | 1 | 2021-02-28
1474 | 医用空气消毒机 | 消毒灭菌设备 | 成都丹翔电器设备有限公司 | 挂式/YKX-B-800肯格王 | 1 | 2021-02-28
1475 | 医用空气消毒机 | 消毒灭菌设备 | 成都丹翔电器设备有限公司 | 挂式/YKX-B-800肯格王 | 1 | 2021-02-28
1476 | 医用空气消毒机 | 消毒灭菌设备 | 成都丹翔电器设备有限公司 | 挂式/YKX-B-800肯格王 | 1 | 2021-02-28
1477 | 医用空气消毒机 | 消毒灭菌设备 | 成都丹翔电器设备有限公司 | 挂式/YKX-B-800肯格王 | 1 | 2021-02-28
1478 | 医用空气消毒机 | 消毒灭菌设备 | 成都丹翔电器设备有限公司 | 挂式/YKX-B-800肯格王 | 1 | 2021-02-28
1479 | 医用空气消毒机 | 消毒灭菌设备 | 成都丹翔电器设备有限公司 | 挂式/YKX-B-800肯格王 | 1 | 2021-02-28
1480 | 医用空气消毒机 | 消毒灭菌设备 | 成都丹翔电器设备有限公司 | 挂式/YKX-B-800肯格王 | 1 | 2021-02-28
1481 | 医用空气消毒机 | 消毒灭菌设备 | 成都丹翔电器设备有限公司 | 挂式/YKX-B-800肯格王 | 1 | 2021-02-28
1594 | 医用空气消毒机 | 消毒灭菌设备 | 成都丹翔电器设备有限公司 | YKX-B-800挂式 | 1 | 2021-08-18
1595 | 医用空气消毒机 | 消毒灭菌设备 | 成都丹翔电器设备有限公司 | YKX-B-800挂式 | 1 | 2021-08-18
1772 | 医用空气消毒机 | 消毒灭菌设备 | 成都丹翔电器设备有限公司 | YKX-B-800（挂式） | 1 | 2021-09-28 | 2022-08-10
1773 | 医用空气消毒机 | 消毒灭菌设备 | 成都丹翔电器设备有限公司 | YKX-B-800（挂式） | 1 | 2021-09-28 | 2022-08-10
1580 | 防护铅衣 | 无源辅助类设备 | 龙口市康谐医疗器械有限公司 | 龙口康协-铅衣、铅帽、围脖、眼镜/1100*600 | 1 | 2021-06-28
1581 | 防护铅衣 | 无源辅助类设备 | 龙口市康谐医疗器械有限公司 | 龙口康协-铅衣、铅帽、围脖、眼镜/1100*600 | 1 | 2021-06-28
1582 | 防护铅衣 | 无源辅助类设备 | 龙口市康谐医疗器械有限公司 | 龙口康协-铅衣、铅帽、围脖、眼镜/1100*600 | 1 | 2021-06-28
1583 | 防护铅衣 | 无源辅助类设备 | 龙口市康谐医疗器械有限公司 | 龙口康协-铅衣、铅帽、围脖、眼镜/1100*600 | 1 | 2021-06-28
1584 | 防护铅衣 | 无源辅助类设备 | 龙口市康谐医疗器械有限公司 | 龙口康协-铅衣、铅帽、围脖、眼镜/1100*600 | 1 | 2021-06-28
794 | 单通道恒速注射泵 | 急救生命支持设备 | 北京思路高医疗科技有限公司 | CP-1100型 | 1 | 2015-09-11
795 | 单通道恒速注射泵 | 急救生命支持设备 | 北京思路高医疗科技有限公司 | CP-1100型 | 1 | 2015-09-11
1769 | 低速离心机 | 检验设备 |  | TD-4Z | 1 | 2022-03-17 | 2023-03-17
2863 | 化学发光测定仪 | 检验设备 | 深圳市亚辉龙生物科技股份有限公司 | iFlash 3000-C | 1 | 2025-08-01 | 3年
2880 | 流式细胞仪 | 检验设备 | 深圳迈瑞生物医疗电子股份有限公司 | BriCyte MX | 1 | 2025-08-01 | 3年
2886 | 全自动医用PCR分析系统 | 检验设备 | 上海宏石医疗科技有限公司 | SLAN-96P | 4 | 2025-08-01 | 3年
2547 | 电脑中频治疗仪 | 康复治理设备 | 河南奔奥医疗设备有限公司 | BA2008-Ⅱ | 1 | 2024-10-21 | 2027-10-21
2548 | 电脑中频治疗仪 | 康复治理设备 | 河南奔奥医疗设备有限公司 | BA2008-Ⅱ | 1 | 2024-10-21 | 2027-10-21
1185 | 麻醉咽喉镜 | 内窥镜设备 |  |  | 1 | 2017-06-13
2495 | 视像移位三棱镜 | 内窥镜设备 | 天津市银励光学仪器公司 | SYJ-J | 1 | 2024-06-06 | 2025-06-06
61 | 骨架 | 无源辅助类设备 |  | 真骨 | 1 | 2004-05-20
2701 | 病人推车 | 无源辅助类设备 | 成都市九九医疗设备有限公司 | JJ/BTC-T-XX | 12 | 2025-08-01 | 1年
2898 | 病人推车 | 无源辅助类设备 | 成都市九九医疗设备有限公司 | JJ/BTC-(B、T)-XX | 6 | 2025-08-01 | 3年
1497 | 紫外线空气消毒机 | 消毒灭菌设备 | 四川奥洁消毒设备有限公司 | AJ/YXD-B-800奥洁 | 1 | 2021-03-25
1498 | 紫外线空气消毒机 | 消毒灭菌设备 | 四川奥洁消毒设备有限公司 | AJ/YXD-B-800奥洁 | 1 | 2021-03-25
1499 | 紫外线空气消毒机 | 消毒灭菌设备 | 四川奥洁消毒设备有限公司 | AJ/YXD-B-800奥洁 | 1 | 2021-03-25
1500 | 紫外线空气消毒机 | 消毒灭菌设备 | 四川奥洁消毒设备有限公司 | AJ/YXD-B-800奥洁 | 1 | 2021-03-25
1501 | 紫外线空气消毒机 | 消毒灭菌设备 | 四川奥洁消毒设备有限公司 | AJ/YXD-B-800奥洁 | 1 | 2021-03-25
1516 | 紫外线空气消毒机 | 消毒灭菌设备 | 四川奥洁消毒设备有限公司 | AJ/YXD-B-800 | 1 | 2021-05-07
1336 | 医用空气消毒机 | 消毒灭菌设备 | 成都丹翔电器设备有限公司 | YKX-B-600 | 1 | 2020-03-24
1337 | 医用空气消毒机 | 消毒灭菌设备 | 成都丹翔电器设备有限公司 | YKX-B-600 | 1 | 2020-03-24
1338 | 医用空气消毒机 | 消毒灭菌设备 | 成都丹翔电器设备有限公司 | YKX-B-600 | 1 | 2020-03-24
1340 | 医用空气消毒机 | 消毒灭菌设备 | 成都丹翔电器设备有限公司 | YKX-B-600 | 1 | 2020-03-24
1341 | 医用空气消毒机 | 消毒灭菌设备 | 成都丹翔电器设备有限公司 | YKX-B-600 | 1 | 2020-03-24
1342 | 医用空气消毒机 | 消毒灭菌设备 | 成都丹翔电器设备有限公司 | YKX-B-600 | 1 | 2020-03-24
1414 | 医用空气消毒机 | 消毒灭菌设备 | 成都丹翔电器设备有限公司 | YKX-B-600 | 1 | 2020-11-16
1424 | 医用空气消毒机 | 消毒灭菌设备 | 成都丹翔电器设备有限公司 | 挂式/YKX-B-600 | 1 | 2020-12-01
1425 | 医用空气消毒机 | 消毒灭菌设备 | 成都丹翔电器设备有限公司 | 挂式/YKX-B-600 | 1 | 2020-12-01
587 | 蜡块柜 | 无源辅助类设备 |  | J-E2 | 1 | 2012-12-17
588 | 蜡块柜 | 无源辅助类设备 |  | J-E2 | 1 | 2012-12-17
2891 | 病历车（60位） | 无源辅助类设备 | 成都市九九医疗设备有限公司 | JJ/BLG-JD29 | 2 | 2025-08-01 | 3年
2709 | 医用空气消毒机 | 消毒灭菌设备 | 成都丹翔电器设备有限公司 | YKX-B-1000 | 9 | 2025-08-01 | 1年
1193 | 医用空气消毒机 | 消毒灭菌设备 | 成都肯格王三氧电器设备有限公司 | YKX-100 | 1 | 2017-11-06
1195 | 医用空气消毒机 | 消毒灭菌设备 | 成都肯格王三氧电器设备有限公司 | YKX-100 | 1 | 2017-11-06
1196 | 医用空气消毒机 | 消毒灭菌设备 | 成都肯格王三氧电器设备有限公司 | YKX-100 | 1 | 2017-11-06
1197 | 医用空气消毒机 | 消毒灭菌设备 | 成都肯格王三氧电器设备有限公司 | YKX-100 | 1 | 2017-11-06
1198 | 医用空气消毒机 | 消毒灭菌设备 | 成都肯格王三氧电器设备有限公司 | YKX-100 | 1 | 2017-11-06
1199 | 医用空气消毒机 | 消毒灭菌设备 | 成都肯格王三氧电器设备有限公司 | YKX-100 | 1 | 2017-11-06
1200 | 医用空气消毒机 | 消毒灭菌设备 | 成都肯格王三氧电器设备有限公司 | YKX-100 | 1 | 2017-11-06
1201 | 医用空气消毒机 | 消毒灭菌设备 | 成都肯格王三氧电器设备有限公司 | YKX-100 | 1 | 2017-11-06
1202 | 医用空气消毒机 | 消毒灭菌设备 | 成都肯格王三氧电器设备有限公司 | YKX-100 | 1 | 2017-11-06
1203 | 医用空气消毒机 | 消毒灭菌设备 | 成都肯格王三氧电器设备有限公司 | YKX-100 | 1 | 2017-11-06
1204 | 医用空气消毒机 | 消毒灭菌设备 | 成都肯格王三氧电器设备有限公司 | YKX-100 | 1 | 2017-11-06
1243 | 医用空气消毒机 | 消毒灭菌设备 | 成都肯格王三氧电器设备有限公司 | YKX-100 | 1 | 2018-07-26
1292 | 医用空气消毒机 | 消毒灭菌设备 | 成都肯格王三氧电器设备有限公司 | YKX-Y-1000 | 1 | 2019-07-30
1300 | 医用空气消毒机 | 消毒灭菌设备 | 成都肯格王三氧电器设备有限公司 | YKX-B-1000挂式 | 1 | 2019-08-29
1301 | 医用空气消毒机 | 消毒灭菌设备 | 成都丹翔电器设备有限公司 | YKX-B-1000挂式 | 1 | 2019-08-29
1306 | 医用空气消毒机 | 消毒灭菌设备 | 成都丹翔电器设备有限公司 | YKX-Y-1000 | 1 | 2019-10-29
1307 | 医用空气消毒机 | 消毒灭菌设备 | 成都丹翔电器设备有限公司 | YKX-Y-1000 | 1 | 2019-10-29
1310 | 医用空气消毒机 | 消毒灭菌设备 | 成都丹翔电器设备有限公司 | YKX-Y-1000 | 1 | 2019-10-31
1327 | 医用空气消毒机 | 消毒灭菌设备 | 成都丹翔电器设备有限公司 | YKX-Y-100 | 1 | 2020-01-31
1123 | 无菌物品存放架 | 无源辅助类设备 |  | 1600*450*1950 | 1 | 2017-04-11
1124 | 无菌物品存放架 | 无源辅助类设备 |  | 1600*450*1950 | 1 | 2017-04-11
1125 | 无菌物品存放架 | 无源辅助类设备 |  | 1600*450*1950 | 1 | 2017-04-11
2858 | 智能采血系统 | 检验设备 | 杭州博欣科技有限公司 | E800S | 1 | 2025-08-01 | 3年
1663 | 手摇三折豪华病床 | 无源辅助类设备 | 成都九九医疗设备有限公司 | JJ/BC-F-G-JA02 | 1 | 2021-12-07
1671 | 手摇三折豪华病床 | 无源辅助类设备 | 成都九九医疗设备有限公司 | JJ/BC-F-G-JA02 | 1 | 2021-12-07
1262 | 注射泵 | 急救生命支持设备 | 费森尤斯卡比健源（长沙）医疗科技有限公司 | SP7 | 1 | 2018-12-24
1263 | 注射泵 | 急救生命支持设备 | 费森尤斯卡比健源（长沙）医疗科技有限公司 | SP7 | 1 | 2018-12-24
417 | 后极眼底激光镜 | 内窥镜设备 |  | MINI2000 | 1 | 2011-12-31
1320 | 超声多普勒胎心监测仪 | 其他中小型设备 | 北京亚安利达医疗仪器有限公司 | TX200La | 1 | 2019-12-16
1321 | 超声多普勒胎心监测仪 | 其他中小型设备 | 北京亚安利达医学仪器有限公司 | TX200La | 1 | 2019-12-16
1391 | 超声多普勒胎心监测仪 | 其他中小型设备 | 北京亚安利达医疗仪器有限公司 | TX200La | 1 | 2020-06-01
1789 | 超声多普勒胎心监测仪 | 其他中小型设备 | 北京亚安利达医学仪器有限公司 | TX200La型 | 1 | 2022-08-04 | 2023-08-04
1844 | 超声多普勒胎心监测仪 | 其他中小型设备 | 北京亚安利达医学仪器有限公司 | TX200La | 1 | 2022-10-21 | 2023-10-21
2218 | 呼吸训练器 | 其他中小型设备 | 赛客（厦门）医疗器械有限公司 | S2 | 1 | 2023-02-24 | 2026-01-05
2219 | 呼吸训练器 | 其他中小型设备 | 赛客（厦门）医疗器械有限公司 | S2 | 1 | 2023-02-24 | 2026-01-05
2220 | 呼吸训练器 | 其他中小型设备 | 赛客（厦门）医疗器械有限公司 | S2 | 1 | 2023-02-24 | 2026-01-05
1112 | 无菌物品存放架 | 无源辅助类设备 |  | 1500*450*2000 | 1 | 2017-04-11
1113 | 无菌物品存放架 | 无源辅助类设备 |  | 1500*450*2000 | 1 | 2017-04-11
1641 | ABS治疗车 | 无源辅助类设备 | 成都九九医疗设备有限公司 | JJ/ZLC-JD05 | 1 | 2021-12-07
1702 | ABS治疗车 | 无源辅助类设备 | 成都九九医疗设备有限公司 | 定制 | 1 | 2021-12-07
1703 | ABS治疗车 | 无源辅助类设备 | 成都九九医疗设备有限公司 | 定制 | 1 | 2021-12-07
2581 | 急救推车 | 无源辅助类设备 | 成都市九九医疗设备有限公司 | JD48 | 1 | 2025-07-21
2893 | 麻醉车（急救车） | 无源辅助类设备 | 成都市九九医疗设备有限公司 | JJ/JJC-JD48 | 2 | 2025-08-01 | 3年
1114 | 无菌物品存放架 | 无源辅助类设备 |  | 1500*450*1950 | 1 | 2017-04-11
999 | 输液泵 | 急救生命支持设备 |  | MR-508Ⅱ | 1 | 2016-06-07
1000 | 输液泵 | 急救生命支持设备 |  | MR-508Ⅱ | 1 | 2016-06-07
1511 | 注射泵 | 急救生命支持设备 | 深圳圣诺医疗设备股份有限公司 | SN-50C6A | 1 | 2021-04-16
1512 | 注射泵 | 急救生命支持设备 | 深圳圣诺医疗设备股份有限公司 | SN-50C6A | 1 | 2021-04-16
1513 | 注射泵 | 急救生命支持设备 | 深圳圣诺医疗设备股份有限公司 | SN-50C6A | 1 | 2021-04-16
1639 | 注射泵 | 急救生命支持设备 | 深圳圣诺医疗设备股份有限公司 | SN-50C6A | 1 | 2021-12-07
1640 | 注射泵 | 急救生命支持设备 | 深圳圣诺医疗设备股份有限公司 | SN-50C6A | 1 | 2021-12-07
2533 | 微量注射泵 | 急救生命支持设备 | 深圳圣诺医疗设备股份有限公司 | SN-50C6A | 1 | 2024-10-15 | 2025-10-15
2534 | 微量注射泵 | 急救生命支持设备 | 深圳圣诺医疗设备股份有限公司 | SN-50C6A | 1 | 2024-10-15 | 2025-10-15
2535 | 微量注射泵 | 急救生命支持设备 | 深圳圣诺医疗设备股份有限公司 | SN-50C6A | 1 | 2024-10-15 | 2025-10-15
2852 | 血气、血氧、电解质和代谢物分析仪 | 检验设备 | 雷度米特医疗设备有限公司Radiometer Medical Aps | ABL90 FLEX | 1 | 2025-08-01 | 3年
2853 | 糖化血红蛋白分析仪 | 检验设备 | 上海惠中医疗科技有限公司 | MQ-8000 | 1 | 2025-08-01 | 3年
613 | 器械消毒盒 | 无源辅助类设备 |  | NP-3 | 1 | 2012-05-02
614 | 器械消毒盒 | 无源辅助类设备 |  | NP-3 | 1 | 2012-05-02
615 | 器械消毒盒 | 无源辅助类设备 |  | NP-3 | 1 | 2012-05-02
616 | 器械消毒盒 | 无源辅助类设备 |  | NP-3 | 1 | 2012-05-31
2185 | 器械柜 | 无源辅助类设备 | 成都市九九医疗设备有限公司 | 950*400*1750mm JJ/QXG-JE11 | 1 | 2023-02-16 | 2024-02-16
2186 | 器械柜 | 无源辅助类设备 | 成都市九九医疗设备有限公司 | 950*400*1750mm JJ/QXG-JE11 | 1 | 2023-02-16 | 2024-02-16
116 | 监护床 | 无源辅助类设备 |  | 2150*1040*500 | 1 | 2009-11-24
2489 | 耳内窥镜 | 内窥镜设备 | 沈阳沈大内窥镜有限公司 | EJ-2 0° | 1 | 2024-05-21 | 2025-05-21
2490 | 耳内窥镜 | 内窥镜设备 | 沈阳沈大内窥镜有限公司 | EJ-2 0° | 1 | 2024-05-21 | 2025-05-21
2491 | 耳内窥镜 | 内窥镜设备 | 沈阳沈大内窥镜有限公司 | EJ-2 30° | 1 | 2024-05-21 | 2025-05-21
2492 | 耳内窥镜 | 内窥镜设备 | 沈阳沈大内窥镜有限公司 | EJ-2 30° | 1 | 2024-05-21 | 2025-05-21
1161 | 不锈刚无菌推车 | 无源辅助类设备 |  | JJ/WJC-JD33 | 1 | 2017-04-26
1162 | 不锈刚无菌推车 | 无源辅助类设备 |  | JJ/WJC-JD33 | 1 | 2017-04-26
2667 | 注射泵 | 急救生命支持设备 | 深圳迈瑞科技有限公司 | BeneFusion uSP | 2 | 2025-08-01 | 1年
2681 | 注射泵 | 急救生命支持设备 | 深圳迈瑞科技有限公司 | BeneFusion uSP | 5 | 2025-08-01 | 5年
1159 | 称重显示控制器 | 其他中小型设备 | 上海耀华称重系统有限公司 | XK3190-A12+E | 1 | 2017-04-26
228 | 护理车 | 无源辅助类设备 |  | 定做 | 1 | 2010-06-29
229 | 护理车 | 无源辅助类设备 |  | 定做 | 1 | 2010-06-29
230 | 护理车 | 无源辅助类设备 |  | 定做 | 1 | 2010-06-29
231 | 护理车 | 无源辅助类设备 |  | 定做 | 1 | 2010-06-29
232 | 护理车 | 无源辅助类设备 |  | 定做 | 1 | 2010-06-29
2438 | 止血钳 | 手术设备 | 新华手术器械有限公司 | 180×15 | 1 | 2023-04-23 | 2026-03-19
1833 | 便携式吸引器 | 急救生命支持设备 | 上海宝佳医疗器械有限公司 | JX820D-1 | 1 | 2022-08-23 | 2025-08-16
1834 | 便携式吸引器 | 急救生命支持设备 | 上海宝佳医疗器械有限公司 | JX820D-1 | 1 | 2022-08-23 | 2025-08-16
2870 | 自动血涂片制备仪 | 检验设备 | 深圳迈瑞生物医疗电子股份有限公司 | SC-120 | 1 | 2025-08-01 | 3年
2872 | 全自动凝血分析仪 | 检验设备 | 深圳迈瑞生物医疗电子股份有限公司 | CX-9000 | 1 | 2025-08-01 | 3年
2877 | 全自动血型分析仪 | 检验设备 | 无锡源博生物科技有限公司 | YBXK-4150 | 1 | 2025-08-01 | 3年
2889 | 样本处理仪 | 检验设备 | 苏州创澜生物科技有限公司 | Innovo-u1tra4 | 1 | 2025-08-01 | 3年
2468 | 喉内窥镜 | 内窥镜设备 | 沈阳沈大内窥镜有限公司 | J2670 HJ-1 | 1 | 2023-12-14 | 2024-12-14
2469 | 喉内窥镜 | 内窥镜设备 | 沈阳沈大内窥镜有限公司 | J2670 HJ-1 | 1 | 2023-12-14 | 2024-12-14
2470 | 喉内窥镜 | 内窥镜设备 | 沈阳沈大内窥镜有限公司 | J2670 HJ-1 | 1 | 2023-12-14 | 2024-12-14
2479 | 喉内窥镜 | 内窥镜设备 | 沈阳沈大内窥镜有限公司 | J2670 HJ-1 | 1 | 2024-03-12 | 2025-03-12
2480 | 喉内窥镜 | 内窥镜设备 | 沈阳沈大内窥镜有限公司 | J2670 HJ-1 | 1 | 2024-03-12 | 2025-03-12
2481 | 喉内窥镜 | 内窥镜设备 | 沈阳沈大内窥镜有限公司 | J2670 HJ-1 | 1 | 2024-03-12 | 2025-03-12
2482 | 喉内窥镜 | 内窥镜设备 | 沈阳沈大内窥镜有限公司 | J2670 HJ-1 | 1 | 2024-03-12 | 2025-03-12
2483 | 喉内窥镜 | 内窥镜设备 | 沈阳沈大内窥镜有限公司 | J2670 HJ-1 | 1 | 2024-03-12 | 2025-03-12
2484 | 喉内窥镜 | 内窥镜设备 | 沈阳沈大内窥镜有限公司 | J2670 HJ-1 | 1 | 2024-03-12 | 2025-03-12
1502 | 智能视力筛查系统 | 其他中小型设备 | 大安智慧医疗科技（北京）有限公司 | 大安 | 1 | 2021-03-25
2472 | 医用离心机 | 其他中小型设备 | 长春博研科学仪器有限责任公司 | TD-A型 | 1 | 2024-01-02 | 2025-01-02
2473 | 试剂卡孵育器 | 其他中小型设备 | 长春博研科学仪器有限责任公司 | FYQ型 | 1 | 2024-01-02 | 2025-01-02
1314 | 软镜消毒盒 | 无源辅助类设备 | 杭州新广硕医疗科技有限公司 | 540*250*100 | 1 | 2019-12-12
1557 | ABS治疗车 | 无源辅助类设备 | 成都市九九医疗器械有限公司 | 九九850*520*950 | 1 | 2021-05-18
1558 | ABS治疗车 | 无源辅助类设备 | 成都市九九医疗器械有限公司 | 九九850*520*950 | 1 | 2021-05-18
1559 | ABS治疗车 | 无源辅助类设备 | 成都市九九医疗器械有限公司 | 九九850*520*950 | 1 | 2021-05-18
1570 | ABS治疗车 | 无源辅助类设备 | 成都市九九医疗器械有限公司 | JD43 | 1 | 2021-06-17
1571 | ABS治疗车 | 无源辅助类设备 | 成都市九九医疗器械有限公司 | JD43 | 1 | 2021-06-17
1780 | ABS治疗车 | 无源辅助类设备 | 成都九九医疗器械有限公司 | 九九850*520*950 | 1 | 2022-05-20 | 2023-05-20
2704 | 内镜转运车 | 无源辅助类设备 | 成都市九九医疗设备有限公司 | JJ/NJC-JB68 | 3 | 2025-08-01 | 1年
1096 | 电脑中频治疗仪 | 康复治理设备 | 北京奔奥新技术有限公司 | BA2008-II | 1 | 2017-03-16
1620 | 电脑中频治疗仪 | 康复治理设备 | 北京奔奥新技术有限公司 | BA2008-Ⅱ | 1 | 2021-09-23
1625 | 电脑中频治疗仪 | 康复治理设备 | 北京奔奥新技术有限公司 | BA2008-Ⅱ | 1 | 2021-09-23
644 | 超声多普勒胎心监测仪 | 其他中小型设备 | 北京亚安利达医疗仪器有限公司 | 型号TX200La | 1 | 2013-08-05
685 | 超声多普勒胎心监测仪 | 其他中小型设备 | 北京亚安利达医疗仪器有限公司 | TX200La型 | 1 | 2014-06-20
556 | 三折床带轮 | 无源辅助类设备 |  | 带轮 | 1 | 2012-08-20
557 | 三折床带轮 | 无源辅助类设备 |  | 带轮 | 1 | 2012-08-20
558 | 三折床带轮 | 无源辅助类设备 |  | 带轮 | 1 | 2012-08-20
559 | 三折床带轮 | 无源辅助类设备 |  | 带轮 | 1 | 2012-08-20
560 | 三折床带轮 | 无源辅助类设备 |  | 带轮 | 1 | 2012-08-20
561 | 三折床带轮 | 无源辅助类设备 |  | 带轮 | 1 | 2012-08-20
562 | 三折床带轮 | 无源辅助类设备 |  | 带轮 | 1 | 2012-08-20
563 | 三折床带轮 | 无源辅助类设备 |  | 带轮 | 1 | 2012-08-20
564 | 三折床带轮 | 无源辅助类设备 |  | 带轮 | 1 | 2012-08-20
565 | 三折床带轮 | 无源辅助类设备 |  | 带轮 | 1 | 2012-08-20
566 | 三折床带轮 | 无源辅助类设备 |  | 带轮 | 1 | 2012-08-20
567 | 三折床带轮 | 无源辅助类设备 |  | 带轮 | 1 | 2012-08-20
568 | 三折床带轮 | 无源辅助类设备 |  | 带轮 | 1 | 2012-08-20
569 | 三折床带轮 | 无源辅助类设备 |  | 带轮 | 1 | 2012-08-20
570 | 三折床带轮 | 无源辅助类设备 |  | 带轮 | 1 | 2012-08-20
571 | 三折床带轮 | 无源辅助类设备 |  | 带轮 | 1 | 2012-08-20
572 | 三折床带轮 | 无源辅助类设备 |  | 带轮 | 1 | 2012-08-20
573 | 三折床带轮 | 无源辅助类设备 |  | 带轮 | 1 | 2012-08-20
574 | 三折床带轮 | 无源辅助类设备 |  | 带轮 | 1 | 2012-08-20
575 | 三折床带轮 | 无源辅助类设备 |  | 带轮 | 1 | 2012-08-20
576 | 三折床带轮 | 无源辅助类设备 |  | 带轮 | 1 | 2012-08-20
577 | 三折床带轮 | 无源辅助类设备 |  | 带轮 | 1 | 2012-08-20
2116 | 急救包 | 无源辅助类设备 | 迈康时代（厦门）医疗科技有限公司 | MC-ZH02 | 1 | 2022-12-21 | 2023-12-21
1503 | 便携式吸引器 | 急救生命支持设备 | 上海宝佳医疗器械有限公司 | JX820D | 1 | 2021-04-28
1775 | 电动吸引器 | 急救生命支持设备 | 上海宝佳医疗器械有限公司 | JX820D | 1 | 2022-04-18 | 2023-03-13
1052 | 电脑中频治疗仪 | 康复治理设备 | 北京奔奥新技术有限公司 | BA2008-II | 1 | 2016-09-05
1849 | 内镜转运车 | 无源辅助类设备 | 成都龙之杰医疗设备有限公司 | LZJ-TC118 | 1 | 2022-11-22 | 2023-11-22
430 | 诊断床 | 无源辅助类设备 |  | 订做 | 1 | 2011-12-14
1079 | 手术交换车 | 无源辅助类设备 |  | JJ/JHC-B-JF12 | 1 | 2017-01-11
1081 | 手术交换车 | 无源辅助类设备 |  | JJ/JHC-B-JF12 | 1 | 2017-01-11
1264 | 内镜转运车 | 无源辅助类设备 | 成都肯格王三氧电器设备有限公司 | KGW/NJC-R | 1 | 2018-12-24
1265 | 内镜转运车 | 无源辅助类设备 | 成都肯格王三氧电器设备有限公司 | KGW/NJC-R | 1 | 2018-12-24
2707 | 器械柜 | 无源辅助类设备 | 成都市九九医疗设备有限公司 | JJ/QXG-JE11 | 2 | 2025-08-01 | 1年
1172 | 消毒机 | 消毒灭菌设备 |  |  | 1 | 2017-05-04
987 | CR护理型二型 | 其他中小型设备 | 成都九九医疗设备有限公司 | 960*530*800mm | 1 | 2016-03-30
1409 | 挎包式急救包 | 其他中小型设备 | 艾丽特职业包具（上海）有限公司 | 依维柯车载/EOS1208 | 1 | 2020-10-16
1418 | 挎包式急救包 | 其他中小型设备 | 艾丽特职业包具（上海）有限公司 | 依维柯车载/EOS1208 | 1 | 2020-11-24
765 | 不锈钢护理车 | 无源辅助类设备 |  | 960X530X800 | 1 | 2015-09-11
2155 | 紫外线空气消毒器 | 消毒灭菌设备 | 四川奥洁消毒设备有限公司 | AJ/YXD-Y-1000 | 1 | 2023-02-09 | 2025-11-28
2156 | 紫外线空气消毒器 | 消毒灭菌设备 | 四川奥洁消毒设备有限公司 | AJ/YXD-Y-1000 | 1 | 2023-02-09 | 2025-11-28
2157 | 紫外线空气消毒器 | 消毒灭菌设备 | 四川奥洁消毒设备有限公司 | AJ/YXD-Y-1000 | 1 | 2023-02-09 | 2025-11-28
2158 | 紫外线空气消毒器 | 消毒灭菌设备 | 四川奥洁消毒设备有限公司 | AJ/YXD-Y-1000 | 1 | 2023-02-09 | 2025-11-28
2159 | 紫外线空气消毒器 | 消毒灭菌设备 | 四川奥洁消毒设备有限公司 | AJ/YXD-Y-1000 | 1 | 2023-02-09 | 2025-11-28
2160 | 紫外线空气消毒器 | 消毒灭菌设备 | 四川奥洁消毒设备有限公司 | AJ/YXD-Y-1000 | 1 | 2023-02-09 | 2025-11-28
2161 | 紫外线空气消毒器 | 消毒灭菌设备 | 四川奥洁消毒设备有限公司 | AJ/YXD-Y-1000 | 1 | 2023-02-09 | 2025-11-28
2162 | 紫外线空气消毒器 | 消毒灭菌设备 | 四川奥洁消毒设备有限公司 | AJ/YXD-Y-1000 | 1 | 2023-02-09 | 2025-11-28
2163 | 紫外线空气消毒器 | 消毒灭菌设备 | 四川奥洁消毒设备有限公司 | AJ/YXD-Y-1000 | 1 | 2023-02-09 | 2025-11-28
2164 | 紫外线空气消毒器 | 消毒灭菌设备 | 四川奥洁消毒设备有限公司 | AJ/YXD-Y-1000 | 1 | 2023-02-09 | 2025-11-28
2165 | 紫外线空气消毒器 | 消毒灭菌设备 | 四川奥洁消毒设备有限公司 | AJ/YXD-Y-1000 | 1 | 2023-02-09 | 2025-11-28
2166 | 紫外线空气消毒器 | 消毒灭菌设备 | 四川奥洁消毒设备有限公司 | AJ/YXD-Y-1000 | 1 | 2023-02-09 | 2025-11-28
2167 | 紫外线空气消毒器 | 消毒灭菌设备 | 四川奥洁消毒设备有限公司 | AJ/YXD-Y-1000 | 1 | 2023-02-09 | 2025-11-28
2168 | 紫外线空气消毒器 | 消毒灭菌设备 | 四川奥洁消毒设备有限公司 | AJ/YXD-Y-1000 | 1 | 2023-02-09 | 2025-11-28
2169 | 紫外线空气消毒器 | 消毒灭菌设备 | 四川奥洁消毒设备有限公司 | AJ/YXD-Y-1000 | 1 | 2023-02-09 | 2025-11-28
2170 | 紫外线空气消毒器 | 消毒灭菌设备 | 四川奥洁消毒设备有限公司 | AJ/YXD-Y-1000 | 1 | 2023-02-09 | 2025-11-28
2171 | 紫外线空气消毒器 | 消毒灭菌设备 | 四川奥洁消毒设备有限公司 | AJ/YXD-Y-1000 | 1 | 2023-02-09 | 2025-11-28
2172 | 紫外线空气消毒器 | 消毒灭菌设备 | 四川奥洁消毒设备有限公司 | AJ/YXD-Y-1000 | 1 | 2023-02-09 | 2025-11-28
2173 | 紫外线空气消毒器 | 消毒灭菌设备 | 四川奥洁消毒设备有限公司 | AJ/YXD-Y-1000 | 1 | 2023-02-09 | 2025-11-28
2174 | 紫外线空气消毒器 | 消毒灭菌设备 | 四川奥洁消毒设备有限公司 | AJ/YXD-Y-1000 | 1 | 2023-02-09 | 2025-11-28
2175 | 紫外线空气消毒器 | 消毒灭菌设备 | 四川奥洁消毒设备有限公司 | AJ/YXD-Y-1000 | 1 | 2023-02-09 | 2025-11-28
2176 | 紫外线空气消毒器 | 消毒灭菌设备 | 四川奥洁消毒设备有限公司 | AJ/YXD-Y-1000 | 1 | 2023-02-09 | 2025-11-28
2177 | 紫外线空气消毒器 | 消毒灭菌设备 | 四川奥洁消毒设备有限公司 | AJ/YXD-Y-1000 | 1 | 2023-02-09 | 2025-11-28
2178 | 紫外线空气消毒器 | 消毒灭菌设备 | 四川奥洁消毒设备有限公司 | AJ/YXD-Y-1000 | 1 | 2023-02-09 | 2025-11-28
2179 | 紫外线空气消毒器 | 消毒灭菌设备 | 四川奥洁消毒设备有限公司 | AJ/YXD-Y-1000 | 1 | 2023-02-09 | 2025-11-28
2180 | 紫外线空气消毒器 | 消毒灭菌设备 | 四川奥洁消毒设备有限公司 | AJ/YXD-Y-1000 | 1 | 2023-02-09 | 2025-11-28
2181 | 紫外线空气消毒器 | 消毒灭菌设备 | 四川奥洁消毒设备有限公司 | AJ/YXD-Y-1000 | 1 | 2023-02-09 | 2025-11-28
2182 | 紫外线空气消毒器 | 消毒灭菌设备 | 四川奥洁消毒设备有限公司 | AJ/YXD-Y-1000 | 1 | 2023-02-09 | 2025-11-28
2183 | 紫外线空气消毒器 | 消毒灭菌设备 | 四川奥洁消毒设备有限公司 | AJ/YXD-Y-1000 | 1 | 2023-02-09 | 2025-11-28
2184 | 紫外线空气消毒器 | 消毒灭菌设备 | 四川奥洁消毒设备有限公司 | AJ/YXD-Y-1000 | 1 | 2023-02-09 | 2025-11-28
301 | 儿童床 | 无源辅助类设备 |  | ABS | 1 | 2011-12-31
302 | 儿童床 | 无源辅助类设备 |  | ABS | 1 | 2011-12-31
303 | 儿童床 | 无源辅助类设备 |  | ABS | 1 | 2011-12-31
359 | 二折床 | 无源辅助类设备 |  | ABS床头 | 1 | 2011-07-19
360 | 二折床 | 无源辅助类设备 |  | ABS床头 | 1 | 2011-07-19
361 | 二折床 | 无源辅助类设备 |  | ABS床头 | 1 | 2011-07-19
544 | 三折床 | 无源辅助类设备 |  | ABS床头 | 1 | 2012-06-04
545 | 三折床 | 无源辅助类设备 |  | ABS床头 | 1 | 2012-06-04
546 | 三折床 | 无源辅助类设备 |  | ABS床头 | 1 | 2012-06-04
547 | 三折床 | 无源辅助类设备 |  | ABS床头 | 1 | 2012-06-04
548 | 三折床 | 无源辅助类设备 |  | ABS床头 | 1 | 2012-06-04
549 | 三折床 | 无源辅助类设备 |  | ABS床头 | 1 | 2012-06-04
550 | 三折床 | 无源辅助类设备 |  | ABS床头 | 1 | 2012-06-04
551 | 三折床 | 无源辅助类设备 |  | ABS床头 | 1 | 2012-06-04
552 | 三折床 | 无源辅助类设备 |  | ABS床头 | 1 | 2012-06-04
553 | 三折床 | 无源辅助类设备 |  | ABS床头 | 1 | 2012-06-04
554 | 三折床 | 无源辅助类设备 |  | ABS床头 | 1 | 2012-06-04
555 | 三折床 | 无源辅助类设备 |  | ABS床头 | 1 | 2012-06-04
2887 | 核酸提取仪 | 检验设备 | 圣湘生物科技股份有限公司 | Natch96 | 2 | 2025-08-01 | 3年
260 | 掌上脉膊血氧仪 | 其他中小型设备 | 广东宝莱特医用科技股份有限公司 | M700 | 1 | 2010-07-02
627 | 掌上脉搏血氧仪 | 其他中小型设备 | 广东宝莱特医用科技股份有限公司 | M700 | 1 | 2012-05-23
682 | 掌上脉搏血氧仪 | 其他中小型设备 |  | M700 | 1 | 2013-12-02
1432 | 脉搏血氧仪 | 其他中小型设备 | 康泰医学系统有限公司 | CMS60D | 1 | 2020-12-31
1433 | 脉搏血氧仪 | 其他中小型设备 | 康泰医学系统有限公司 | CMS60D | 1 | 2020-12-21
1434 | 脉搏血氧仪 | 其他中小型设备 | 康泰医学系统有限公司 | CMS60D | 1 | 2020-12-21
1587 | 脉搏血氧仪 | 其他中小型设备 | 康泰医学系统有限公司 | CMS60D | 1 | 2021-08-10
1599 | 碳13呼气检测仪 | 其他中小型设备 | 广州华友明康光电科技有限公司 | HY-IREXB plus | 1 | 2021-09-02
1749 | 脉搏血氧仪 | 其他中小型设备 | 康泰医学系统有限公司 | CMS60D | 1 | 2021-12-08
1750 | 脉搏血氧仪 | 其他中小型设备 | 康泰医学系统有限公司 | CMS60D | 1 | 2021-12-08
1297 | 妇科检查床 | 无源辅助类设备 | 成都龙之杰医疗设备有限公司 | L2J-TJC-B | 1 | 2019-08-29
2706 | 抢救车 | 无源辅助类设备 | 成都市九九医疗设备有限公司 | JJ/JJC-JD39 | 1 | 2025-08-01 | 1年
2117 | 电动吸痰器 | 急救生命支持设备 | 深圳市安保医疗科技股份有限公司 | ASU-Ⅰ | 1 | 2022-12-21 | 2023-12-21
2496 | 喉内窥镜 | 内窥镜设备 | 沈阳市欧亚科技有限公司 | HJ-5 | 1 | 2024-10-09 | 2027-10-09
2497 | 喉内窥镜 | 内窥镜设备 | 沈阳市欧亚科技有限公司 | HJ-5 | 1 | 2024-10-09 | 2027-10-09
2498 | 喉内窥镜 | 内窥镜设备 | 沈阳市欧亚科技有限公司 | HJ-5 | 1 | 2024-10-09 | 2027-10-09
2499 | 喉内窥镜 | 内窥镜设备 | 沈阳市欧亚科技有限公司 | HJ-5 | 1 | 2024-10-09 | 2027-10-09
2500 | 喉内窥镜 | 内窥镜设备 | 沈阳市欧亚科技有限公司 | HJ-5 | 1 | 2024-10-09 | 2027-10-09
2501 | 喉内窥镜 | 内窥镜设备 | 沈阳市欧亚科技有限公司 | HJ-5 | 1 | 2024-10-09 | 2027-10-09
2502 | 喉内窥镜 | 内窥镜设备 | 沈阳市欧亚科技有限公司 | HJ-5 | 1 | 2024-10-09 | 2027-10-09
2503 | 喉内窥镜 | 内窥镜设备 | 沈阳市欧亚科技有限公司 | HJ-5 | 1 | 2024-10-09 | 2027-10-09
2504 | 喉内窥镜 | 内窥镜设备 | 沈阳市欧亚科技有限公司 | HJ-5 | 1 | 2024-10-09 | 2027-10-09
2505 | 喉内窥镜 | 内窥镜设备 | 沈阳市欧亚科技有限公司 | HJ-5 | 1 | 2024-10-09 | 2027-10-09
2506 | 喉内窥镜 | 内窥镜设备 | 沈阳市欧亚科技有限公司 | HJ-5 | 1 | 2024-10-09 | 2027-10-09
2507 | 喉内窥镜 | 内窥镜设备 | 沈阳市欧亚科技有限公司 | HJ-5 | 1 | 2024-10-09 | 2027-10-09
2508 | 喉内窥镜 | 内窥镜设备 | 沈阳市欧亚科技有限公司 | HJ-5 | 1 | 2024-10-09 | 2027-10-09
2509 | 喉内窥镜 | 内窥镜设备 | 沈阳市欧亚科技有限公司 | HJ-5 | 1 | 2024-10-09 | 2027-10-09
2510 | 喉内窥镜 | 内窥镜设备 | 沈阳市欧亚科技有限公司 | HJ-5 | 1 | 2024-10-09 | 2027-10-09
2511 | 喉内窥镜 | 内窥镜设备 | 沈阳市欧亚科技有限公司 | HJ-5 | 1 | 2024-10-09 | 2027-10-09
2512 | 喉内窥镜 | 内窥镜设备 | 沈阳市欧亚科技有限公司 | HJ-5 | 1 | 2024-10-09 | 2027-10-09
2513 | 喉内窥镜 | 内窥镜设备 | 沈阳市欧亚科技有限公司 | HJ-5 | 1 | 2024-10-09 | 2027-10-09
2514 | 喉内窥镜 | 内窥镜设备 | 沈阳市欧亚科技有限公司 | HJ-5 | 1 | 2024-10-09 | 2027-10-09
2515 | 喉内窥镜 | 内窥镜设备 | 沈阳市欧亚科技有限公司 | HJ-5 | 1 | 2024-10-09 | 2027-10-09
2516 | 喉内窥镜 | 内窥镜设备 | 沈阳市欧亚科技有限公司 | HJ-5 | 1 | 2024-10-09 | 2027-10-09
2517 | 喉内窥镜 | 内窥镜设备 | 沈阳市欧亚科技有限公司 | HJ-5 | 1 | 2024-10-09 | 2027-10-09
2518 | 喉内窥镜 | 内窥镜设备 | 沈阳市欧亚科技有限公司 | HJ-5 | 1 | 2024-10-09 | 2027-10-09
2519 | 喉内窥镜 | 内窥镜设备 | 沈阳市欧亚科技有限公司 | HJ-5 | 1 | 2024-10-09 | 2027-10-09
2520 | 喉内窥镜 | 内窥镜设备 | 沈阳市欧亚科技有限公司 | HJ-5 | 1 | 2024-10-09 | 2027-10-09
2521 | 喉内窥镜 | 内窥镜设备 | 沈阳市欧亚科技有限公司 | HJ-5 | 1 | 2024-10-09 | 2027-10-09
2522 | 喉内窥镜 | 内窥镜设备 | 沈阳市欧亚科技有限公司 | HJ-5 | 1 | 2024-10-09 | 2027-10-09
2523 | 喉内窥镜 | 内窥镜设备 | 沈阳市欧亚科技有限公司 | HJ-5 | 1 | 2024-10-09 | 2027-10-09
2524 | 喉内窥镜 | 内窥镜设备 | 沈阳市欧亚科技有限公司 | HJ-5 | 1 | 2024-10-09 | 2027-10-09
2525 | 喉内窥镜 | 内窥镜设备 | 沈阳市欧亚科技有限公司 | HJ-5 | 1 | 2024-10-09 | 2027-10-09
1520 | 便携式吸引器 | 急救生命支持设备 | 上海宝佳医疗器械有限公司 | JX820D-1斯曼峰 | 1 | 2021-05-07
1521 | 便携式吸引器 | 急救生命支持设备 | 上海宝佳医疗器械有限公司 | JX820D-1斯曼峰 | 1 | 2021-05-07
1527 | 便携式吸引器 | 急救生命支持设备 | 上海宝佳医疗器械有限公司 | JX820D-1斯曼峰 | 1 | 2021-05-07
1529 | 便携式吸引器 | 急救生命支持设备 | 上海宝佳医疗器械有限公司 | JX820D-1斯曼峰 | 1 | 2021-05-07
1530 | 便携式吸引器 | 急救生命支持设备 | 上海宝佳医疗器械有限公司 | JX820D-1斯曼峰 | 1 | 2021-05-07
1532 | 便携式吸引器 | 急救生命支持设备 | 上海宝佳医疗器械有限公司 | JX820D-1斯曼峰 | 1 | 2021-05-07
1533 | 便携式吸引器 | 急救生命支持设备 | 上海宝佳医疗器械有限公司 | JX820D-1斯曼峰 | 1 | 2021-05-07
1535 | 便携式吸引器 | 急救生命支持设备 | 上海宝佳医疗器械有限公司 | JX820D-1斯曼峰 | 1 | 2021-05-07
1538 | 便携式吸引器 | 急救生命支持设备 | 上海宝佳医疗器械有限公司 | JX820D-1斯曼峰 | 1 | 2021-05-07
1539 | 便携式吸引器 | 急救生命支持设备 | 上海宝佳医疗器械有限公司 | JX820D-1斯曼峰 | 1 | 2021-05-07
1545 | 便携式吸引器 | 急救生命支持设备 | 上海宝佳医疗器械有限公司 | JX820D-1斯曼峰 | 1 | 2021-05-07
1546 | 便携式吸引器 | 急救生命支持设备 | 上海宝佳医疗器械有限公司 | JX820D-1斯曼峰 | 1 | 2021-05-07
1547 | 便携式吸引器 | 急救生命支持设备 | 上海宝佳医疗器械有限公司 | JX820D-1斯曼峰 | 1 | 2021-05-07
1548 | 便携式吸引器 | 急救生命支持设备 | 上海宝佳医疗器械有限公司 | JX820D-1斯曼峰 | 1 | 2021-05-07
1551 | 便携式吸引器 | 急救生命支持设备 | 上海宝佳医疗器械有限公司 | JX820D-1斯曼峰 | 1 | 2021-05-07
1554 | 便携式吸引器 | 急救生命支持设备 | 上海宝佳医疗器械有限公司 | JX820D-1斯曼峰 | 1 | 2021-05-07
1556 | 便携式吸引器 | 急救生命支持设备 | 上海宝佳医疗器械有限公司 | JX820D-1斯曼峰 | 1 | 2021-05-07
1623 | 便携式吸引器 | 急救生命支持设备 | 上海宝佳医疗器械有限公司 | JX820D-1 | 1 | 2021-09-23
1624 | 便携式吸引器 | 急救生命支持设备 | 上海宝佳医疗器械有限公司 | JX820D-1 | 1 | 2021-09-23
1747 | 便携式吸引器 | 急救生命支持设备 | 上海宝佳医疗器械有限公司 | JX820D-1 | 1 | 2021-12-08
1748 | 便携式吸引器 | 急救生命支持设备 | 上海宝佳医疗器械有限公司 | JX820D-1 | 1 | 2021-12-08
2580 | 便携式吸引器 | 急救生命支持设备 | 上海宝佳医疗器械有限公司 | JX820D-1斯曼峰 | 1 | 2025-07-21 | 2026-07-21
1311 | 麻醉咽喉镜 | 内窥镜设备 | 河北驼人医疗器械集团有限责任公司 | 儿童 | 1 | 2019-10-31
2557 | 电子听诊器 | 其他中小型设备 | 湖南云听医疗科技有限公司 | G-200 | 1 | 2025-01-15 | 2026-01-15
1183 | 病人推车 | 无源辅助类设备 |  |  | 1 | 2017-06-13
1184 | 病人推车 | 无源辅助类设备 |  |  | 1 | 2017-06-13
2443 | 医用超声波清洗机 | 消毒灭菌设备 | 深圳市康得森电器有限公司 | CD-4862 | 1 | 2023-05-06 | 2024-02-19
1851 | 手摇式三折病床 | 无源辅助类设备 | 四川昱峰医疗器械有限公司 | YF/SBC-S-T-L-F1-S(2) | 1 | 2023-01-04 | 2025-04-05
1852 | 手摇式三折病床 | 无源辅助类设备 | 四川昱峰医疗器械有限公司 | YF/SBC-S-T-L-F1-S(2) | 1 | 2023-01-04 | 2025-04-05
1853 | 手摇式三折病床 | 无源辅助类设备 | 四川昱峰医疗器械有限公司 | YF/SBC-S-T-L-F1-S(2) | 1 | 2023-01-04 | 2025-04-05
1854 | 手摇式三折病床 | 无源辅助类设备 | 四川昱峰医疗器械有限公司 | YF/SBC-S-T-L-F1-S(2) | 1 | 2023-01-04 | 2025-04-05
1855 | 手摇式三折病床 | 无源辅助类设备 | 四川昱峰医疗器械有限公司 | YF/SBC-S-T-L-F1-S(2) | 1 | 2023-01-04 | 2025-04-05
1856 | 手摇式三折病床 | 无源辅助类设备 | 四川昱峰医疗器械有限公司 | YF/SBC-S-T-L-F1-S(2) | 1 | 2023-01-04 | 2025-04-05
1857 | 手摇式三折病床 | 无源辅助类设备 | 四川昱峰医疗器械有限公司 | YF/SBC-S-T-L-F1-S(2) | 1 | 2023-01-04 | 2025-04-05
1858 | 手摇式三折病床 | 无源辅助类设备 | 四川昱峰医疗器械有限公司 | YF/SBC-S-T-L-F1-S(2) | 1 | 2023-01-04 | 2025-04-05
1859 | 手摇式三折病床 | 无源辅助类设备 | 四川昱峰医疗器械有限公司 | YF/SBC-S-T-L-F1-S(2) | 1 | 2023-01-04 | 2025-04-05
1860 | 手摇式三折病床 | 无源辅助类设备 | 四川昱峰医疗器械有限公司 | YF/SBC-S-T-L-F1-S(2) | 1 | 2023-01-04 | 2025-04-05
1861 | 手摇式三折病床 | 无源辅助类设备 | 四川昱峰医疗器械有限公司 | YF/SBC-S-T-L-F1-S(2) | 1 | 2023-01-04 | 2025-04-05
1862 | 手摇式三折病床 | 无源辅助类设备 | 四川昱峰医疗器械有限公司 | YF/SBC-S-T-L-F1-S(2) | 1 | 2023-01-04 | 2025-04-05
1863 | 手摇式三折病床 | 无源辅助类设备 | 四川昱峰医疗器械有限公司 | YF/SBC-S-T-L-F1-S(2) | 1 | 2023-01-04 | 2025-04-05
1864 | 手摇式三折病床 | 无源辅助类设备 | 四川昱峰医疗器械有限公司 | YF/SBC-S-T-L-F1-S(2) | 1 | 2023-01-04 | 2025-04-05
1865 | 手摇式三折病床 | 无源辅助类设备 | 四川昱峰医疗器械有限公司 | YF/SBC-S-T-L-F1-S(2) | 1 | 2023-01-04 | 2025-04-05
1866 | 手摇式三折病床 | 无源辅助类设备 | 四川昱峰医疗器械有限公司 | YF/SBC-S-T-L-F1-S(2) | 1 | 2023-01-04 | 2025-04-05
1867 | 手摇式三折病床 | 无源辅助类设备 | 四川昱峰医疗器械有限公司 | YF/SBC-S-T-L-F1-S(2) | 1 | 2023-01-04 | 2025-04-05
1868 | 手摇式三折病床 | 无源辅助类设备 | 四川昱峰医疗器械有限公司 | YF/SBC-S-T-L-F1-S(2) | 1 | 2023-01-04 | 2025-04-05
1869 | 手摇式三折病床 | 无源辅助类设备 | 四川昱峰医疗器械有限公司 | YF/SBC-S-T-L-F1-S(2) | 1 | 2023-01-04 | 2025-04-05
1870 | 手摇式三折病床 | 无源辅助类设备 | 四川昱峰医疗器械有限公司 | YF/SBC-S-T-L-F1-S(2) | 1 | 2023-01-04 | 2025-04-05
1871 | 手摇式三折病床 | 无源辅助类设备 | 四川昱峰医疗器械有限公司 | YF/SBC-S-T-L-F1-S(2) | 1 | 2023-01-04 | 2025-04-05
1872 | 手摇式三折病床 | 无源辅助类设备 | 四川昱峰医疗器械有限公司 | YF/SBC-S-T-L-F1-S(2) | 1 | 2023-01-04 | 2025-04-05
1873 | 手摇式三折病床 | 无源辅助类设备 | 四川昱峰医疗器械有限公司 | YF/SBC-S-T-L-F1-S(2) | 1 | 2023-01-04 | 2025-04-05
1874 | 手摇式三折病床 | 无源辅助类设备 | 四川昱峰医疗器械有限公司 | YF/SBC-S-T-L-F1-S(2) | 1 | 2023-01-04 | 2025-04-05
1875 | 手摇式三折病床 | 无源辅助类设备 | 四川昱峰医疗器械有限公司 | YF/SBC-S-T-L-F1-S(2) | 1 | 2023-01-04 | 2025-04-05
1876 | 手摇式三折病床 | 无源辅助类设备 | 四川昱峰医疗器械有限公司 | YF/SBC-S-T-L-F1-S(2) | 1 | 2023-01-04 | 2025-04-05
1877 | 手摇式三折病床 | 无源辅助类设备 | 四川昱峰医疗器械有限公司 | YF/SBC-S-T-L-F1-S(2) | 1 | 2023-01-04 | 2025-04-05
1878 | 手摇式三折病床 | 无源辅助类设备 | 四川昱峰医疗器械有限公司 | YF/SBC-S-T-L-F1-S(2) | 1 | 2023-01-04 | 2025-04-05
1879 | 手摇式三折病床 | 无源辅助类设备 | 四川昱峰医疗器械有限公司 | YF/SBC-S-T-L-F1-S(2) | 1 | 2023-01-04 | 2025-04-05
1880 | 手摇式三折病床 | 无源辅助类设备 | 四川昱峰医疗器械有限公司 | YF/SBC-S-T-L-F1-S(2) | 1 | 2023-01-04 | 2025-04-05
1881 | 手摇式三折病床 | 无源辅助类设备 | 四川昱峰医疗器械有限公司 | YF/SBC-S-T-L-F1-S(2) | 1 | 2023-01-04 | 2025-04-05
1882 | 手摇式三折病床 | 无源辅助类设备 | 四川昱峰医疗器械有限公司 | YF/SBC-S-T-L-F1-S(2) | 1 | 2023-01-04 | 2025-04-05
1883 | 手摇式三折病床 | 无源辅助类设备 | 四川昱峰医疗器械有限公司 | YF/SBC-S-T-L-F1-S(2) | 1 | 2023-01-04 | 2025-04-05
1884 | 手摇式三折病床 | 无源辅助类设备 | 四川昱峰医疗器械有限公司 | YF/SBC-S-T-L-F1-S(2) | 1 | 2023-01-04 | 2025-04-05
1885 | 手摇式三折病床 | 无源辅助类设备 | 四川昱峰医疗器械有限公司 | YF/SBC-S-T-L-F1-S(2) | 1 | 2023-01-04 | 2025-04-05
1886 | 手摇式三折病床 | 无源辅助类设备 | 四川昱峰医疗器械有限公司 | YF/SBC-S-T-L-F1-S(2) | 1 | 2023-01-04 | 2025-04-05
1887 | 手摇式三折病床 | 无源辅助类设备 | 四川昱峰医疗器械有限公司 | YF/SBC-S-T-L-F1-S(2) | 1 | 2023-01-04 | 2025-04-05
1888 | 手摇式三折病床 | 无源辅助类设备 | 四川昱峰医疗器械有限公司 | YF/SBC-S-T-L-F1-S(2) | 1 | 2023-01-04 | 2025-04-05
1889 | 手摇式三折病床 | 无源辅助类设备 | 四川昱峰医疗器械有限公司 | YF/SBC-S-T-L-F1-S(2) | 1 | 2023-01-04 | 2025-04-05
1890 | 手摇式三折病床 | 无源辅助类设备 | 四川昱峰医疗器械有限公司 | YF/SBC-S-T-L-F1-S(2) | 1 | 2023-01-04 | 2025-04-05
1891 | 手摇式三折病床 | 无源辅助类设备 | 四川昱峰医疗器械有限公司 | YF/SBC-S-T-L-F1-S(2) | 1 | 2023-01-04 | 2025-04-05
1892 | 手摇式三折病床 | 无源辅助类设备 | 四川昱峰医疗器械有限公司 | YF/SBC-S-T-L-F1-S(2) | 1 | 2023-01-04 | 2025-04-05
1893 | 手摇式三折病床 | 无源辅助类设备 | 四川昱峰医疗器械有限公司 | YF/SBC-S-T-L-F1-S(2) | 1 | 2023-01-04 | 2025-04-05
1894 | 手摇式三折病床 | 无源辅助类设备 | 四川昱峰医疗器械有限公司 | YF/SBC-S-T-L-F1-S(2) | 1 | 2023-01-04 | 2025-04-05
1895 | 手摇式三折病床 | 无源辅助类设备 | 四川昱峰医疗器械有限公司 | YF/SBC-S-T-L-F1-S(2) | 1 | 2023-01-04 | 2025-04-05
1896 | 手摇式三折病床 | 无源辅助类设备 | 四川昱峰医疗器械有限公司 | YF/SBC-S-T-L-F1-S(2) | 1 | 2023-01-04 | 2025-04-05
1897 | 手摇式三折病床 | 无源辅助类设备 | 四川昱峰医疗器械有限公司 | YF/SBC-S-T-L-F1-S(2) | 1 | 2023-01-04 | 2025-04-05
1898 | 手摇式三折病床 | 无源辅助类设备 | 四川昱峰医疗器械有限公司 | YF/SBC-S-T-L-F1-S(2) | 1 | 2023-01-04 | 2025-04-05
1899 | 手摇式三折病床 | 无源辅助类设备 | 四川昱峰医疗器械有限公司 | YF/SBC-S-T-L-F1-S(2) | 1 | 2023-01-04 | 2025-04-05
1900 | 手摇式三折病床 | 无源辅助类设备 | 四川昱峰医疗器械有限公司 | YF/SBC-S-T-L-F1-S(2) | 1 | 2023-01-04 | 2025-04-05
1901 | 手摇式三折病床 | 无源辅助类设备 | 四川昱峰医疗器械有限公司 | YF/SBC-S-T-L-F1-S(2) | 1 | 2023-01-04 | 2025-04-05
1902 | 手摇式三折病床 | 无源辅助类设备 | 四川昱峰医疗器械有限公司 | YF/SBC-S-T-L-F1-S(2) | 1 | 2023-01-04 | 2025-04-05
1903 | 手摇式三折病床 | 无源辅助类设备 | 四川昱峰医疗器械有限公司 | YF/SBC-S-T-L-F1-S(2) | 1 | 2023-01-04 | 2025-04-05
1904 | 手摇式三折病床 | 无源辅助类设备 | 四川昱峰医疗器械有限公司 | YF/SBC-S-T-L-F1-S(2) | 1 | 2023-01-04 | 2025-04-05
1905 | 手摇式三折病床 | 无源辅助类设备 | 四川昱峰医疗器械有限公司 | YF/SBC-S-T-L-F1-S(2) | 1 | 2023-01-04 | 2025-04-05
1906 | 手摇式三折病床 | 无源辅助类设备 | 四川昱峰医疗器械有限公司 | YF/SBC-S-T-L-F1-S(2) | 1 | 2023-01-04 | 2025-04-05
1907 | 手摇式三折病床 | 无源辅助类设备 | 四川昱峰医疗器械有限公司 | YF/SBC-S-T-L-F1-S(2) | 1 | 2023-01-04 | 2025-04-05
1908 | 手摇式三折病床 | 无源辅助类设备 | 四川昱峰医疗器械有限公司 | YF/SBC-S-T-L-F1-S(2) | 1 | 2023-01-04 | 2025-04-05
1909 | 手摇式三折病床 | 无源辅助类设备 | 四川昱峰医疗器械有限公司 | YF/SBC-S-T-L-F1-S(2) | 1 | 2023-01-04 | 2025-04-05
1910 | 手摇式三折病床 | 无源辅助类设备 | 四川昱峰医疗器械有限公司 | YF/SBC-S-T-L-F1-S(2) | 1 | 2023-01-04 | 2025-04-05
1911 | 手摇式三折病床 | 无源辅助类设备 | 四川昱峰医疗器械有限公司 | YF/SBC-S-T-L-F1-S(2) | 1 | 2023-01-04 | 2025-04-05
1912 | 手摇式三折病床 | 无源辅助类设备 | 四川昱峰医疗器械有限公司 | YF/SBC-S-T-L-F1-S(2) | 1 | 2023-01-04 | 2025-04-05
1913 | 手摇式三折病床 | 无源辅助类设备 | 四川昱峰医疗器械有限公司 | YF/SBC-S-T-L-F1-S(2) | 1 | 2023-01-04 | 2025-04-05
1914 | 手摇式三折病床 | 无源辅助类设备 | 四川昱峰医疗器械有限公司 | YF/SBC-S-T-L-F1-S(2) | 1 | 2023-01-04 | 2025-04-05
1915 | 手摇式三折病床 | 无源辅助类设备 | 四川昱峰医疗器械有限公司 | YF/SBC-S-T-L-F1-S(2) | 1 | 2023-01-04 | 2025-04-05
1916 | 手摇式三折病床 | 无源辅助类设备 | 四川昱峰医疗器械有限公司 | YF/SBC-S-T-L-F1-S(2) | 1 | 2023-01-04 | 2025-04-05
1917 | 手摇式三折病床 | 无源辅助类设备 | 四川昱峰医疗器械有限公司 | YF/SBC-S-T-L-F1-S(2) | 1 | 2023-01-04 | 2025-04-05
1918 | 手摇式三折病床 | 无源辅助类设备 | 四川昱峰医疗器械有限公司 | YF/SBC-S-T-L-F1-S(2) | 1 | 2023-01-04 | 2025-04-05
1919 | 手摇式三折病床 | 无源辅助类设备 | 四川昱峰医疗器械有限公司 | YF/SBC-S-T-L-F1-S(2) | 1 | 2023-01-04 | 2025-04-05
1920 | 手摇式三折病床 | 无源辅助类设备 | 四川昱峰医疗器械有限公司 | YF/SBC-S-T-L-F1-S(2) | 1 | 2023-01-04 | 2025-04-05
1921 | 手摇式三折病床 | 无源辅助类设备 | 四川昱峰医疗器械有限公司 | YF/SBC-S-T-L-F1-S(2) | 1 | 2023-01-04 | 2025-04-05
1922 | 手摇式三折病床 | 无源辅助类设备 | 四川昱峰医疗器械有限公司 | YF/SBC-S-T-L-F1-S(2) | 1 | 2023-01-04 | 2025-04-05
1923 | 手摇式三折病床 | 无源辅助类设备 | 四川昱峰医疗器械有限公司 | YF/SBC-S-T-L-F1-S(2) | 1 | 2023-01-04 | 2025-04-05
1924 | 手摇式三折病床 | 无源辅助类设备 | 四川昱峰医疗器械有限公司 | YF/SBC-S-T-L-F1-S(2) | 1 | 2023-01-04 | 2025-04-05
1925 | 手摇式三折病床 | 无源辅助类设备 | 四川昱峰医疗器械有限公司 | YF/SBC-S-T-L-F1-S(2) | 1 | 2023-01-04 | 2025-04-05
1926 | 手摇式三折病床 | 无源辅助类设备 | 四川昱峰医疗器械有限公司 | YF/SBC-S-T-L-F1-S(2) | 1 | 2023-01-04 | 2025-04-05
1927 | 手摇式三折病床 | 无源辅助类设备 | 四川昱峰医疗器械有限公司 | YF/SBC-S-T-L-F1-S(2) | 1 | 2023-01-04 | 2025-04-05
1928 | 手摇式三折病床 | 无源辅助类设备 | 四川昱峰医疗器械有限公司 | YF/SBC-S-T-L-F1-S(2) | 1 | 2023-01-04 | 2025-04-05
1929 | 手摇式三折病床 | 无源辅助类设备 | 四川昱峰医疗器械有限公司 | YF/SBC-S-T-L-F1-S(2) | 1 | 2023-01-04 | 2025-04-05
1930 | 手摇式三折病床 | 无源辅助类设备 | 四川昱峰医疗器械有限公司 | YF/SBC-S-T-L-F1-S(2) | 1 | 2023-01-04 | 2025-04-05
1931 | 手摇式三折病床 | 无源辅助类设备 | 四川昱峰医疗器械有限公司 | YF/SBC-S-T-L-F1-S(2) | 1 | 2023-01-04 | 2025-04-05
1932 | 手摇式三折病床 | 无源辅助类设备 | 四川昱峰医疗器械有限公司 | YF/SBC-S-T-L-F1-S(2) | 1 | 2023-01-04 | 2025-04-05
1933 | 手摇式三折病床 | 无源辅助类设备 | 四川昱峰医疗器械有限公司 | YF/SBC-S-T-L-F1-S(2) | 1 | 2023-01-04 | 2025-04-05
1934 | 手摇式三折病床 | 无源辅助类设备 | 四川昱峰医疗器械有限公司 | YF/SBC-S-T-L-F1-S(2) | 1 | 2023-01-04 | 2025-04-05
1935 | 手摇式三折病床 | 无源辅助类设备 | 四川昱峰医疗器械有限公司 | YF/SBC-S-T-L-F1-S(2) | 1 | 2023-01-04 | 2025-04-05
1936 | 手摇式三折病床 | 无源辅助类设备 | 四川昱峰医疗器械有限公司 | YF/SBC-S-T-L-F1-S(2) | 1 | 2023-01-04 | 2025-04-05
1937 | 手摇式三折病床 | 无源辅助类设备 | 四川昱峰医疗器械有限公司 | YF/SBC-S-T-L-F1-S(2) | 1 | 2023-01-04 | 2025-04-05
1938 | 手摇式三折病床 | 无源辅助类设备 | 四川昱峰医疗器械有限公司 | YF/SBC-S-T-L-F1-S(2) | 1 | 2023-01-04 | 2025-04-05
1939 | 手摇式三折病床 | 无源辅助类设备 | 四川昱峰医疗器械有限公司 | YF/SBC-S-T-L-F1-S(2) | 1 | 2023-01-04 | 2025-04-05
1940 | 手摇式三折病床 | 无源辅助类设备 | 四川昱峰医疗器械有限公司 | YF/SBC-S-T-L-F1-S(2) | 1 | 2023-01-04 | 2025-04-05
1941 | 手摇式三折病床 | 无源辅助类设备 | 四川昱峰医疗器械有限公司 | YF/SBC-S-T-L-F1-S(2) | 1 | 2023-01-04 | 2025-04-05
1942 | 手摇式三折病床 | 无源辅助类设备 | 四川昱峰医疗器械有限公司 | YF/SBC-S-T-L-F1-S(2) | 1 | 2023-01-04 | 2025-04-05
1943 | 手摇式三折病床 | 无源辅助类设备 | 四川昱峰医疗器械有限公司 | YF/SBC-S-T-L-F1-S(2) | 1 | 2023-01-04 | 2025-04-05
1944 | 手摇式三折病床 | 无源辅助类设备 | 四川昱峰医疗器械有限公司 | YF/SBC-S-T-L-F1-S(2) | 1 | 2023-01-04 | 2025-04-05
1945 | 手摇式三折病床 | 无源辅助类设备 | 四川昱峰医疗器械有限公司 | YF/SBC-S-T-L-F1-S(2) | 1 | 2023-01-04 | 2025-04-05
1946 | 手摇式三折病床 | 无源辅助类设备 | 四川昱峰医疗器械有限公司 | YF/SBC-S-T-L-F1-S(2) | 1 | 2023-01-04 | 2025-04-05
1947 | 手摇式三折病床 | 无源辅助类设备 | 四川昱峰医疗器械有限公司 | YF/SBC-S-T-L-F1-S(2) | 1 | 2023-01-04 | 2025-04-05
1948 | 手摇式三折病床 | 无源辅助类设备 | 四川昱峰医疗器械有限公司 | YF/SBC-S-T-L-F1-S(2) | 1 | 2023-01-04 | 2025-04-05
1949 | 手摇式三折病床 | 无源辅助类设备 | 四川昱峰医疗器械有限公司 | YF/SBC-S-T-L-F1-S(2) | 1 | 2023-01-04 | 2025-04-05
1950 | 手摇式三折病床 | 无源辅助类设备 | 四川昱峰医疗器械有限公司 | YF/SBC-S-T-L-F1-S(2) | 1 | 2023-01-04 | 2025-04-05
14 | 床 | 无源辅助类设备 |  |  | 1 | 2010-06-25
15 | 床 | 无源辅助类设备 |  |  | 1 | 2010-06-25
16 | 床 | 无源辅助类设备 |  |  | 1 | 2010-06-25
17 | 床 | 无源辅助类设备 |  |  | 1 | 2010-06-25
18 | 床 | 无源辅助类设备 |  |  | 1 | 2010-06-25
19 | 床 | 无源辅助类设备 |  |  | 1 | 2010-06-25
20 | 床 | 无源辅助类设备 |  |  | 1 | 2010-06-25
21 | 床 | 无源辅助类设备 |  |  | 1 | 2010-06-25
22 | 床 | 无源辅助类设备 |  |  | 1 | 2010-06-25
23 | 床 | 无源辅助类设备 |  |  | 1 | 2010-06-25
178 | 床 | 无源辅助类设备 |  | ABS床头二折 | 1 | 2010-06-25
179 | 床 | 无源辅助类设备 |  | ABS床头二折 | 1 | 2010-06-25
180 | 床 | 无源辅助类设备 |  | ABS床头二折 | 1 | 2010-06-25
181 | 床 | 无源辅助类设备 |  | ABS床头二折 | 1 | 2010-06-25
182 | 床 | 无源辅助类设备 |  | ABS床头二折 | 1 | 2010-06-25
183 | 床 | 无源辅助类设备 |  | ABS床头二折 | 1 | 2010-06-25
184 | 床 | 无源辅助类设备 |  | ABS床头二折 | 1 | 2010-06-25
185 | 床 | 无源辅助类设备 |  | ABS床头二折 | 1 | 2010-06-25
186 | 床 | 无源辅助类设备 |  | ABS床头二折 | 1 | 2010-06-25
187 | 床 | 无源辅助类设备 |  | ABS床头二折 | 1 | 2010-06-25
188 | 床 | 无源辅助类设备 |  | ABS床头二折 | 1 | 2010-06-25
189 | 床 | 无源辅助类设备 |  | ABS床头二折 | 1 | 2010-06-25
190 | 床 | 无源辅助类设备 |  | ABS床头二折 | 1 | 2010-06-25
191 | 床 | 无源辅助类设备 |  | ABS床头二折 | 1 | 2010-06-25
192 | 床 | 无源辅助类设备 |  | ABS床头二折 | 1 | 2010-06-25
193 | 床 | 无源辅助类设备 |  | ABS床头二折 | 1 | 2010-06-25
194 | 床 | 无源辅助类设备 |  | ABS床头二折 | 1 | 2010-06-25
195 | 床 | 无源辅助类设备 |  | ABS床头二折 | 1 | 2010-06-25
196 | 床 | 无源辅助类设备 |  | ABS床头二折 | 1 | 2010-06-25
197 | 床 | 无源辅助类设备 |  | ABS床头二折 | 1 | 2010-06-25
198 | 床 | 无源辅助类设备 |  | ABS床头二折 | 1 | 2010-06-25
199 | 床 | 无源辅助类设备 |  | ABS床头二折 | 1 | 2010-06-25
200 | 床 | 无源辅助类设备 |  | ABS床头二折 | 1 | 2010-06-25
201 | 床 | 无源辅助类设备 |  | ABS床头二折 | 1 | 2010-06-25
202 | 床 | 无源辅助类设备 |  | ABS床头二折 | 1 | 2010-06-25
203 | 床 | 无源辅助类设备 |  | ABS床头二折 | 1 | 2010-06-25
204 | 床 | 无源辅助类设备 |  | ABS床头二折 | 1 | 2010-06-25
205 | 床 | 无源辅助类设备 |  | ABS床头二折 | 1 | 2010-06-25
206 | 床 | 无源辅助类设备 |  | ABS床头二折 | 1 | 2010-06-25
207 | 床 | 无源辅助类设备 |  | ABS床头二折 | 1 | 2010-06-25
208 | 床 | 无源辅助类设备 |  | ABS床头二折 | 1 | 2010-06-25
209 | 床 | 无源辅助类设备 |  | ABS床头二折 | 1 | 2010-06-25
210 | 床 | 无源辅助类设备 |  | ABS床头二折 | 1 | 2010-06-25
211 | 床 | 无源辅助类设备 |  | ABS床头二折 | 1 | 2010-06-25
212 | 床 | 无源辅助类设备 |  | ABS床头二折 | 1 | 2010-06-25
213 | 床 | 无源辅助类设备 |  | ABS床头二折 | 1 | 2010-06-25
214 | 床 | 无源辅助类设备 |  | ABS床头二折 | 1 | 2010-06-25
215 | 床 | 无源辅助类设备 |  | ABS床头二折 | 1 | 2010-06-25
216 | 二折床 | 无源辅助类设备 |  | ABS床头 | 1 | 2010-12-05
217 | 二折床 | 无源辅助类设备 |  | ABS床头 | 1 | 2010-12-05
218 | 二折床 | 无源辅助类设备 |  | ABS床头 | 1 | 2010-12-05
219 | 二折床 | 无源辅助类设备 |  | ABS床头 | 1 | 2010-12-05
220 | 二折床 | 无源辅助类设备 |  | ABS床头 | 1 | 2010-12-05
221 | 二折床 | 无源辅助类设备 |  | ABS床头 | 1 | 2010-12-05
222 | 二折床 | 无源辅助类设备 |  | ABS床头 | 1 | 2010-12-05
223 | 二折床 | 无源辅助类设备 |  | ABS床头 | 1 | 2010-12-05
224 | 二折床 | 无源辅助类设备 |  |  | 1 | 2010-12-05
225 | 二折床 | 无源辅助类设备 |  |  | 1 | 2010-12-05
226 | 二折床 | 无源辅助类设备 |  |  | 1 | 2010-12-05
304 | 二折床 | 无源辅助类设备 |  |  | 1 | 2011-07-19
305 | 二折床 | 无源辅助类设备 |  |  | 1 | 2011-07-19
306 | 二折床 | 无源辅助类设备 |  |  | 1 | 2011-07-19
307 | 二折床 | 无源辅助类设备 |  |  | 1 | 2011-07-19
308 | 二折床 | 无源辅助类设备 |  |  | 1 | 2011-07-19
309 | 二折床 | 无源辅助类设备 |  |  | 1 | 2011-07-19
310 | 二折床 | 无源辅助类设备 |  |  | 1 | 2011-07-19
311 | 二折床 | 无源辅助类设备 |  |  | 1 | 2011-07-19
312 | 二折床 | 无源辅助类设备 |  |  | 1 | 2011-07-19
313 | 二折床 | 无源辅助类设备 |  |  | 1 | 2011-07-19
314 | 二折床 | 无源辅助类设备 |  |  | 1 | 2011-07-19
315 | 二折床 | 无源辅助类设备 |  |  | 1 | 2011-07-19
316 | 二折床 | 无源辅助类设备 |  |  | 1 | 2011-07-19
317 | 二折床 | 无源辅助类设备 |  |  | 1 | 2011-07-19
318 | 二折床 | 无源辅助类设备 |  |  | 1 | 2011-07-19
319 | 二折床 | 无源辅助类设备 |  |  | 1 | 2011-07-19
320 | 二折床 | 无源辅助类设备 |  |  | 1 | 2011-07-19
321 | 二折床 | 无源辅助类设备 |  |  | 1 | 2011-01-10
322 | 二折床 | 无源辅助类设备 |  |  | 1 | 2011-01-10
323 | 二折床 | 无源辅助类设备 |  |  | 1 | 2011-01-10
324 | 二折床 | 无源辅助类设备 |  |  | 1 | 2011-01-10
325 | 二折床 | 无源辅助类设备 |  |  | 1 | 2011-01-10
326 | 二折床 | 无源辅助类设备 |  |  | 1 | 2011-01-10
327 | 二折床 | 无源辅助类设备 |  |  | 1 | 2011-01-10
328 | 二折床 | 无源辅助类设备 |  |  | 1 | 2011-01-10
329 | 二折床 | 无源辅助类设备 |  |  | 1 | 2011-01-10
330 | 二折床 | 无源辅助类设备 |  |  | 1 | 2011-01-10
331 | 二折床 | 无源辅助类设备 |  |  | 1 | 2011-01-10
332 | 二折床 | 无源辅助类设备 |  |  | 1 | 2011-01-10
333 | 二折床 | 无源辅助类设备 |  |  | 1 | 2011-01-10
334 | 二折床 | 无源辅助类设备 |  |  | 1 | 2011-01-10
335 | 二折床 | 无源辅助类设备 |  |  | 1 | 2011-01-10
336 | 二折床 | 无源辅助类设备 |  |  | 1 | 2011-01-10
337 | 二折床 | 无源辅助类设备 |  |  | 1 | 2011-01-10
338 | 二折床 | 无源辅助类设备 |  |  | 1 | 2011-01-10
339 | 二折床 | 无源辅助类设备 |  |  | 1 | 2011-01-10
340 | 二折床 | 无源辅助类设备 |  |  | 1 | 2011-01-10
341 | 二折床 | 无源辅助类设备 |  |  | 1 | 2011-01-10
342 | 二折床 | 无源辅助类设备 |  |  | 1 | 2011-01-10
343 | 二折床 | 无源辅助类设备 |  |  | 1 | 2011-01-10
344 | 二折床 | 无源辅助类设备 |  |  | 1 | 2011-01-10
345 | 二折床 | 无源辅助类设备 |  |  | 1 | 2011-01-10
346 | 二折床 | 无源辅助类设备 |  |  | 1 | 2011-01-10
347 | 二折床 | 无源辅助类设备 |  |  | 1 | 2011-01-10
348 | 二折床 | 无源辅助类设备 |  |  | 1 | 2011-01-10
349 | 二折床 | 无源辅助类设备 |  |  | 1 | 2011-01-10
350 | 二折床 | 无源辅助类设备 |  |  | 1 | 2011-01-10
351 | 二折床 | 无源辅助类设备 |  |  | 1 | 2011-01-10
352 | 二折床 | 无源辅助类设备 |  |  | 1 | 2011-01-10
353 | 二折床 | 无源辅助类设备 |  | ABS床头 | 1 | 2011-07-19
354 | 二折床 | 无源辅助类设备 |  | ABS床头 | 1 | 2011-07-19
355 | 二折床 | 无源辅助类设备 |  | ABS床头 | 1 | 2011-07-19
356 | 二折床 | 无源辅助类设备 |  | ABS床头 | 1 | 2011-07-19
357 | 二折床 | 无源辅助类设备 |  | ABS床头 | 1 | 2011-07-19
358 | 二折床 | 无源辅助类设备 |  | ABS床头 | 1 | 2011-07-19
362 | 二折监护病床 | 无源辅助类设备 |  |  | 1 | 2011-06-16
363 | 二折监护病床 | 无源辅助类设备 |  |  | 1 | 2011-06-16
364 | 二折监护病床 | 无源辅助类设备 |  |  | 1 | 2011-06-16
365 | 二折监护病床 | 无源辅助类设备 |  |  | 1 | 2011-06-16
366 | 二折监护病床 | 无源辅助类设备 |  |  | 1 | 2011-06-16
367 | 二折监护病床 | 无源辅助类设备 |  |  | 1 | 2011-06-16
368 | 二折监护病床 | 无源辅助类设备 |  |  | 1 | 2011-06-16
369 | 二折监护病床 | 无源辅助类设备 |  |  | 1 | 2011-06-16
370 | 二折监护病床 | 无源辅助类设备 |  |  | 1 | 2011-06-16
371 | 二折监护病床 | 无源辅助类设备 |  |  | 1 | 2011-06-16
372 | 二折监护病床 | 无源辅助类设备 |  |  | 1 | 2011-06-16
373 | 二折监护病床 | 无源辅助类设备 |  |  | 1 | 2011-06-16
374 | 二折监护病床 | 无源辅助类设备 |  |  | 1 | 2011-06-16
375 | 二折监护病床 | 无源辅助类设备 |  |  | 1 | 2011-06-16
376 | 二折监护病床 | 无源辅助类设备 |  |  | 1 | 2011-06-16
377 | 二折监护病床 | 无源辅助类设备 |  |  | 1 | 2011-06-16
378 | 二折监护病床 | 无源辅助类设备 |  |  | 1 | 2011-06-16
379 | 二折监护病床 | 无源辅助类设备 |  |  | 1 | 2011-06-16
380 | 二折监护病床 | 无源辅助类设备 |  |  | 1 | 2011-06-16
381 | 二折监护病床 | 无源辅助类设备 |  |  | 1 | 2011-06-16
382 | 二折监护病床 | 无源辅助类设备 |  |  | 1 | 2011-06-16
383 | 二折监护病床 | 无源辅助类设备 |  |  | 1 | 2011-06-16
384 | 二折监护病床 | 无源辅助类设备 |  |  | 1 | 2011-06-16
385 | 二折监护病床 | 无源辅助类设备 |  |  | 1 | 2011-06-16
386 | 二折监护病床 | 无源辅助类设备 |  |  | 1 | 2011-06-16
387 | 二折监护病床 | 无源辅助类设备 |  |  | 1 | 2011-06-16
388 | 二折监护病床 | 无源辅助类设备 |  |  | 1 | 2011-06-16
389 | 二折监护病床 | 无源辅助类设备 |  |  | 1 | 2011-06-16
390 | 二折监护病床 | 无源辅助类设备 |  |  | 1 | 2011-06-16
391 | 二折监护病床 | 无源辅助类设备 |  |  | 1 | 2011-06-16
392 | 二折监护病床 | 无源辅助类设备 |  |  | 1 | 2011-06-16
393 | 二折监护病床 | 无源辅助类设备 |  |  | 1 | 2011-06-16
394 | 二折监护病床 | 无源辅助类设备 |  |  | 1 | 2011-06-16
395 | 二折监护病床 | 无源辅助类设备 |  |  | 1 | 2011-06-16
396 | 二折监护病床 | 无源辅助类设备 |  |  | 1 | 2011-06-16
543 | 监护床 | 无源辅助类设备 |  | 带轮 | 1 | 2012-01-04
713 | 两摇三折监护床 | 无源辅助类设备 |  | A-1010-4100 | 1 | 2014-11-25
714 | 两摇三折监护床 | 无源辅助类设备 |  | A-1010-4100 | 1 | 2014-11-25
715 | 两摇三折监护床 | 无源辅助类设备 |  | A-1010-4100 | 1 | 2014-11-25
716 | 两摇三折监护床 | 无源辅助类设备 |  | A-1010-4100 | 1 | 2014-11-25
717 | 两摇三折监护床 | 无源辅助类设备 |  | A-1010-4100 | 1 | 2014-11-25
718 | 两摇三折监护床 | 无源辅助类设备 |  | A-1010-4100 | 1 | 2014-11-25
719 | 两摇三折监护床 | 无源辅助类设备 |  | A-1010-4100 | 1 | 2014-11-25
720 | 两摇三折监护床 | 无源辅助类设备 |  | A-1010-4100 | 1 | 2014-11-25
721 | 两摇三折监护床 | 无源辅助类设备 |  | A-1010-4100 | 1 | 2014-11-25
722 | 两摇三折监护床 | 无源辅助类设备 |  | A-1010-4100 | 1 | 2014-11-25
723 | 两摇三折监护床 | 无源辅助类设备 |  | A-1010-4100 | 1 | 2014-11-25
724 | 两摇三折监护床 | 无源辅助类设备 |  | A-1010-4100 | 1 | 2014-11-18
725 | 两摇三折监护床 | 无源辅助类设备 |  | A-1010-4100 | 1 | 2014-11-25
773 | 双摇病床 | 无源辅助类设备 |  | 三折 | 1 | 2015-08-28
2442 | 骨膜剥离器 | 其他中小型设备 | 新华手术器械有限公司 | 180×1×2，弯/弯，双头 | 1 | 2023-04-23 | 2026-03-19
766 | 儿童病床 | 无源辅助类设备 | 四川昱峰医疗器械有限公司 | VC-980 | 1 | 2015-12-18
767 | 儿童病床 | 无源辅助类设备 | 四川昱峰医疗器械有限公司 | VC-980 | 1 | 2015-12-18
768 | 儿童病床 | 无源辅助类设备 | 四川昱峰医疗器械有限公司 | VC-980 | 1 | 2015-12-18
769 | 儿童病床 | 无源辅助类设备 | 四川昱峰医疗器械有限公司 | VC-980 | 1 | 2015-12-18
770 | 儿童病床 | 无源辅助类设备 | 四川昱峰医疗器械有限公司 | VC-980 | 1 | 2015-12-18
771 | 儿童病床 | 无源辅助类设备 | 四川昱峰医疗器械有限公司 | VC-980 | 1 | 2015-12-18
2451 | 麻醉咽喉镜 | 内窥镜设备 | 江苏百诺医疗科技有限公司 | BN-V | 1 | 2023-08-17 | 2024-08-17
53 | 药品柜 | 其他中小型设备 |  |  | 1 | 2011-12-14
2449 | 脉搏血氧饱和度仪 | 其他中小型设备 | 深圳市科瑞康实业有限公司 | PC-66B | 1 | 2023-08-21 | 2024-08-21
2450 | 脉搏血氧饱和度仪 | 其他中小型设备 | 深圳市科瑞康实业有限公司 | PC-66B | 1 | 2023-08-21 | 2024-08-21
2702 | 手摇式病床 | 无源辅助类设备 | 成都市九九医疗设备有限公司 | JJ/BC-III-F-G-XX | 108 | 2025-08-01 | 1年
244 | CR病历柜 | 无源辅助类设备 |  | 60位 | 1 | 2010-08-31
2000 | 手摇式三折病床 | 无源辅助类设备 | 四川佳音医疗科技有限公司 | JY/BC-Ⅲ-F-G(007B) | 1 | 2023-01-05 | 2025-06-15
2001 | 手摇式三折病床 | 无源辅助类设备 | 四川佳音医疗科技有限公司 | JY/BC-Ⅲ-F-G(007B) | 1 | 2023-01-05 | 2025-06-15
2002 | 手摇式三折病床 | 无源辅助类设备 | 四川佳音医疗科技有限公司 | JY/BC-Ⅲ-F-G(007B) | 1 | 2023-01-05 | 2025-06-15
2003 | 手摇式三折病床 | 无源辅助类设备 | 四川佳音医疗科技有限公司 | JY/BC-Ⅲ-F-G(007B) | 1 | 2023-01-05 | 2025-06-15
2004 | 手摇式三折病床 | 无源辅助类设备 | 四川佳音医疗科技有限公司 | JY/BC-Ⅲ-F-G(007B) | 1 | 2023-01-05 | 2025-06-15
2005 | 手摇式三折病床 | 无源辅助类设备 | 四川佳音医疗科技有限公司 | JY/BC-Ⅲ-F-G(007B) | 1 | 2023-01-05 | 2025-06-15
2006 | 手摇式三折病床 | 无源辅助类设备 | 四川佳音医疗科技有限公司 | JY/BC-Ⅲ-F-G(007B) | 1 | 2023-01-05 | 2025-06-15
2007 | 手摇式三折病床 | 无源辅助类设备 | 四川佳音医疗科技有限公司 | JY/BC-Ⅲ-F-G(007B) | 1 | 2023-01-05 | 2025-06-15
2008 | 手摇式三折病床 | 无源辅助类设备 | 四川佳音医疗科技有限公司 | JY/BC-Ⅲ-F-G(007B) | 1 | 2023-01-05 | 2025-06-15
2009 | 手摇式三折病床 | 无源辅助类设备 | 四川佳音医疗科技有限公司 | JY/BC-Ⅲ-F-G(007B) | 1 | 2023-01-05 | 2025-06-15
2010 | 手摇式三折病床 | 无源辅助类设备 | 四川佳音医疗科技有限公司 | JY/BC-Ⅲ-F-G(007B) | 1 | 2023-01-05 | 2025-06-15
2011 | 手摇式三折病床 | 无源辅助类设备 | 四川佳音医疗科技有限公司 | JY/BC-Ⅲ-F-G(007B) | 1 | 2023-01-05 | 2025-06-15
2012 | 手摇式三折病床 | 无源辅助类设备 | 四川佳音医疗科技有限公司 | JY/BC-Ⅲ-F-G(007B) | 1 | 2023-01-05 | 2025-06-15
2013 | 手摇式三折病床 | 无源辅助类设备 | 四川佳音医疗科技有限公司 | JY/BC-Ⅲ-F-G(007B) | 1 | 2023-01-05 | 2025-06-15
2014 | 手摇式三折病床 | 无源辅助类设备 | 四川佳音医疗科技有限公司 | JY/BC-Ⅲ-F-G(007B) | 1 | 2023-01-05 | 2025-06-15
2015 | 手摇式三折病床 | 无源辅助类设备 | 四川佳音医疗科技有限公司 | JY/BC-Ⅲ-F-G(007B) | 1 | 2023-01-05 | 2025-06-15
2016 | 手摇式三折病床 | 无源辅助类设备 | 四川佳音医疗科技有限公司 | JY/BC-Ⅲ-F-G(007B) | 1 | 2023-01-05 | 2025-06-15
2017 | 手摇式三折病床 | 无源辅助类设备 | 四川佳音医疗科技有限公司 | JY/BC-Ⅲ-F-G(007B) | 1 | 2023-01-05 | 2025-06-15
2018 | 手摇式三折病床 | 无源辅助类设备 | 四川佳音医疗科技有限公司 | JY/BC-Ⅲ-F-G(007B) | 1 | 2023-01-05 | 2025-06-15
2019 | 手摇式三折病床 | 无源辅助类设备 | 四川佳音医疗科技有限公司 | JY/BC-Ⅲ-F-G(007B) | 1 | 2023-01-05 | 2025-06-15
2020 | 手摇式三折病床 | 无源辅助类设备 | 四川佳音医疗科技有限公司 | JY/BC-Ⅲ-F-G(007B) | 1 | 2023-01-05 | 2025-06-15
2021 | 手摇式三折病床 | 无源辅助类设备 | 四川佳音医疗科技有限公司 | JY/BC-Ⅲ-F-G(007B) | 1 | 2023-01-05 | 2025-06-15
2022 | 手摇式三折病床 | 无源辅助类设备 | 四川佳音医疗科技有限公司 | JY/BC-Ⅲ-F-G(007B) | 1 | 2023-01-05 | 2025-06-15
2023 | 手摇式三折病床 | 无源辅助类设备 | 四川佳音医疗科技有限公司 | JY/BC-Ⅲ-F-G(007B) | 1 | 2023-01-05 | 2025-06-15
2024 | 手摇式三折病床 | 无源辅助类设备 | 四川佳音医疗科技有限公司 | JY/BC-Ⅲ-F-G(007B) | 1 | 2023-01-05 | 2025-06-15
2025 | 手摇式三折病床 | 无源辅助类设备 | 四川佳音医疗科技有限公司 | JY/BC-Ⅲ-F-G(007B) | 1 | 2023-01-05 | 2025-06-15
2026 | 手摇式三折病床 | 无源辅助类设备 | 四川佳音医疗科技有限公司 | JY/BC-Ⅲ-F-G(007B) | 1 | 2023-01-05 | 2025-06-15
2027 | 手摇式三折病床 | 无源辅助类设备 | 四川佳音医疗科技有限公司 | JY/BC-Ⅲ-F-G(007B) | 1 | 2023-01-05 | 2025-06-15
2028 | 手摇式三折病床 | 无源辅助类设备 | 四川佳音医疗科技有限公司 | JY/BC-Ⅲ-F-G(007B) | 1 | 2023-01-05 | 2025-06-15
2029 | 手摇式三折病床 | 无源辅助类设备 | 四川佳音医疗科技有限公司 | JY/BC-Ⅲ-F-G(007B) | 1 | 2023-01-05 | 2025-06-15
2030 | 手摇式三折病床 | 无源辅助类设备 | 四川佳音医疗科技有限公司 | JY/BC-Ⅲ-F-G(007B) | 1 | 2023-01-05 | 2025-06-15
2031 | 手摇式三折病床 | 无源辅助类设备 | 四川佳音医疗科技有限公司 | JY/BC-Ⅲ-F-G(007B) | 1 | 2023-01-05 | 2025-06-15
2032 | 手摇式三折病床 | 无源辅助类设备 | 四川佳音医疗科技有限公司 | JY/BC-Ⅲ-F-G(007B) | 1 | 2023-01-05 | 2025-06-15
2033 | 手摇式三折病床 | 无源辅助类设备 | 四川佳音医疗科技有限公司 | JY/BC-Ⅲ-F-G(007B) | 1 | 2023-01-05 | 2025-06-15
2034 | 手摇式三折病床 | 无源辅助类设备 | 四川佳音医疗科技有限公司 | JY/BC-Ⅲ-F-G(007B) | 1 | 2023-01-05 | 2025-06-15
2035 | 手摇式三折病床 | 无源辅助类设备 | 四川佳音医疗科技有限公司 | JY/BC-Ⅲ-F-G(007B) | 1 | 2023-01-05 | 2025-06-15
2036 | 手摇式三折病床 | 无源辅助类设备 | 四川佳音医疗科技有限公司 | JY/BC-Ⅲ-F-G(007B) | 1 | 2023-01-05 | 2025-06-15
2037 | 手摇式三折病床 | 无源辅助类设备 | 四川佳音医疗科技有限公司 | JY/BC-Ⅲ-F-G(007B) | 1 | 2023-01-05 | 2025-06-15
2038 | 手摇式三折病床 | 无源辅助类设备 | 四川佳音医疗科技有限公司 | JY/BC-Ⅲ-F-G(007B) | 1 | 2023-01-05 | 2025-06-15
2039 | 手摇式三折病床 | 无源辅助类设备 | 四川佳音医疗科技有限公司 | JY/BC-Ⅲ-F-G(007B) | 1 | 2023-01-05 | 2025-06-15
2040 | 手摇式三折病床 | 无源辅助类设备 | 四川佳音医疗科技有限公司 | JY/BC-Ⅲ-F-G(007B) | 1 | 2023-01-05 | 2025-06-15
2041 | 手摇式三折病床 | 无源辅助类设备 | 四川佳音医疗科技有限公司 | JY/BC-Ⅲ-F-G(007B) | 1 | 2023-01-05 | 2025-06-15
2042 | 手摇式三折病床 | 无源辅助类设备 | 四川佳音医疗科技有限公司 | JY/BC-Ⅲ-F-G(007B) | 1 | 2023-01-05 | 2025-06-15
2043 | 手摇式三折病床 | 无源辅助类设备 | 四川佳音医疗科技有限公司 | JY/BC-Ⅲ-F-G(007B) | 1 | 2023-01-05 | 2025-06-15
2044 | 手摇式三折病床 | 无源辅助类设备 | 四川佳音医疗科技有限公司 | JY/BC-Ⅲ-F-G(007B) | 1 | 2023-01-05 | 2025-06-15
2045 | 手摇式三折病床 | 无源辅助类设备 | 四川佳音医疗科技有限公司 | JY/BC-Ⅲ-F-G(007B) | 1 | 2023-01-05 | 2025-06-15
2046 | 手摇式三折病床 | 无源辅助类设备 | 四川佳音医疗科技有限公司 | JY/BC-Ⅲ-F-G(007B) | 1 | 2023-01-05 | 2025-06-15
2047 | 手摇式三折病床 | 无源辅助类设备 | 四川佳音医疗科技有限公司 | JY/BC-Ⅲ-F-G(007B) | 1 | 2023-01-05 | 2025-06-15
2048 | 手摇式三折病床 | 无源辅助类设备 | 四川佳音医疗科技有限公司 | JY/BC-Ⅲ-F-G(007B) | 1 | 2023-01-05 | 2025-06-15
2049 | 手摇式三折病床 | 无源辅助类设备 | 四川佳音医疗科技有限公司 | JY/BC-Ⅲ-F-G(007B) | 1 | 2023-01-05 | 2025-06-15
2050 | 手摇式三折病床 | 无源辅助类设备 | 四川佳音医疗科技有限公司 | JY/BC-Ⅲ-F-G(007B) | 1 | 2023-01-05 | 2025-06-15
2051 | 手摇式三折病床 | 无源辅助类设备 | 四川佳音医疗科技有限公司 | JY/BC-Ⅲ-F-G(007B) | 1 | 2023-01-05 | 2025-06-15
2052 | 手摇式三折病床 | 无源辅助类设备 | 四川佳音医疗科技有限公司 | JY/BC-Ⅲ-F-G(007B) | 1 | 2023-01-05 | 2025-06-15
2053 | 手摇式三折病床 | 无源辅助类设备 | 四川佳音医疗科技有限公司 | JY/BC-Ⅲ-F-G(007B) | 1 | 2023-01-05 | 2025-06-15
2054 | 手摇式三折病床 | 无源辅助类设备 | 四川佳音医疗科技有限公司 | JY/BC-Ⅲ-F-G(007B) | 1 | 2023-01-05 | 2025-06-15
2055 | 手摇式三折病床 | 无源辅助类设备 | 四川佳音医疗科技有限公司 | JY/BC-Ⅲ-F-G(007B) | 1 | 2023-01-05 | 2025-06-15
2056 | 手摇式三折病床 | 无源辅助类设备 | 四川佳音医疗科技有限公司 | JY/BC-Ⅲ-F-G(007B) | 1 | 2023-01-05 | 2025-06-15
2057 | 手摇式三折病床 | 无源辅助类设备 | 四川佳音医疗科技有限公司 | JY/BC-Ⅲ-F-G(007B) | 1 | 2023-01-05 | 2025-06-15
2058 | 手摇式三折病床 | 无源辅助类设备 | 四川佳音医疗科技有限公司 | JY/BC-Ⅲ-F-G(007B) | 1 | 2023-01-05 | 2025-06-15
2059 | 手摇式三折病床 | 无源辅助类设备 | 四川佳音医疗科技有限公司 | JY/BC-Ⅲ-F-G(007B) | 1 | 2023-01-05 | 2025-06-15
2060 | 手摇式三折病床 | 无源辅助类设备 | 四川佳音医疗科技有限公司 | JY/BC-Ⅲ-F-G(007B) | 1 | 2023-01-05 | 2025-06-15
2061 | 手摇式三折病床 | 无源辅助类设备 | 四川佳音医疗科技有限公司 | JY/BC-Ⅲ-F-G(007B) | 1 | 2023-01-05 | 2025-06-15
2062 | 手摇式三折病床 | 无源辅助类设备 | 四川佳音医疗科技有限公司 | JY/BC-Ⅲ-F-G(007B) | 1 | 2023-01-05 | 2025-06-15
2063 | 手摇式三折病床 | 无源辅助类设备 | 四川佳音医疗科技有限公司 | JY/BC-Ⅲ-F-G(007B) | 1 | 2023-01-05 | 2025-06-15
2064 | 手摇式三折病床 | 无源辅助类设备 | 四川佳音医疗科技有限公司 | JY/BC-Ⅲ-F-G(007B) | 1 | 2023-01-05 | 2025-06-15
2065 | 手摇式三折病床 | 无源辅助类设备 | 四川佳音医疗科技有限公司 | JY/BC-Ⅲ-F-G(007B) | 1 | 2023-01-05 | 2025-06-15
2066 | 手摇式三折病床 | 无源辅助类设备 | 四川佳音医疗科技有限公司 | JY/BC-Ⅲ-F-G(007B) | 1 | 2023-01-05 | 2025-06-15
2067 | 手摇式三折病床 | 无源辅助类设备 | 四川佳音医疗科技有限公司 | JY/BC-Ⅲ-F-G(007B) | 1 | 2023-01-05 | 2025-06-15
2068 | 手摇式三折病床 | 无源辅助类设备 | 四川佳音医疗科技有限公司 | JY/BC-Ⅲ-F-G(007B) | 1 | 2023-01-05 | 2025-06-15
2069 | 手摇式三折病床 | 无源辅助类设备 | 四川佳音医疗科技有限公司 | JY/BC-Ⅲ-F-G(007B) | 1 | 2023-01-05 | 2025-06-15
2070 | 手摇式三折病床 | 无源辅助类设备 | 四川佳音医疗科技有限公司 | JY/BC-Ⅲ-F-G(007B) | 1 | 2023-01-05 | 2025-06-15
2071 | 手摇式三折病床 | 无源辅助类设备 | 四川佳音医疗科技有限公司 | JY/BC-Ⅲ-F-G(007B) | 1 | 2023-01-05 | 2025-06-15
2072 | 手摇式三折病床 | 无源辅助类设备 | 四川佳音医疗科技有限公司 | JY/BC-Ⅲ-F-G(007B) | 1 | 2023-01-05 | 2025-06-15
2073 | 手摇式三折病床 | 无源辅助类设备 | 四川佳音医疗科技有限公司 | JY/BC-Ⅲ-F-G(007B) | 1 | 2023-01-05 | 2025-06-15
2074 | 手摇式三折病床 | 无源辅助类设备 | 四川佳音医疗科技有限公司 | JY/BC-Ⅲ-F-G(007B) | 1 | 2023-01-05 | 2025-06-15
2075 | 手摇式三折病床 | 无源辅助类设备 | 四川佳音医疗科技有限公司 | JY/BC-Ⅲ-F-G(007B) | 1 | 2023-01-05 | 2025-06-15
2076 | 手摇式三折病床 | 无源辅助类设备 | 四川佳音医疗科技有限公司 | JY/BC-Ⅲ-F-G(007B) | 1 | 2023-01-05 | 2025-06-15
2077 | 手摇式三折病床 | 无源辅助类设备 | 四川佳音医疗科技有限公司 | JY/BC-Ⅲ-F-G(007B) | 1 | 2023-01-05 | 2025-06-15
2078 | 手摇式三折病床 | 无源辅助类设备 | 四川佳音医疗科技有限公司 | JY/BC-Ⅲ-F-G(007B) | 1 | 2023-01-05 | 2025-06-15
2079 | 手摇式三折病床 | 无源辅助类设备 | 四川佳音医疗科技有限公司 | JY/BC-Ⅲ-F-G(007B) | 1 | 2023-01-05 | 2025-06-15
2080 | 手摇式三折病床 | 无源辅助类设备 | 四川佳音医疗科技有限公司 | JY/BC-Ⅲ-F-G(007B) | 1 | 2023-01-05 | 2025-06-15
2081 | 手摇式三折病床 | 无源辅助类设备 | 四川佳音医疗科技有限公司 | JY/BC-Ⅲ-F-G(007B) | 1 | 2023-01-05 | 2025-06-15
2082 | 手摇式三折病床 | 无源辅助类设备 | 四川佳音医疗科技有限公司 | JY/BC-Ⅲ-F-G(007B) | 1 | 2023-01-05 | 2025-06-15
2083 | 手摇式三折病床 | 无源辅助类设备 | 四川佳音医疗科技有限公司 | JY/BC-Ⅲ-F-G(007B) | 1 | 2023-01-05 | 2025-06-15
2084 | 手摇式三折病床 | 无源辅助类设备 | 四川佳音医疗科技有限公司 | JY/BC-Ⅲ-F-G(007B) | 1 | 2023-01-05 | 2025-06-15
541 | 急救车 | 无源辅助类设备 |  | CR | 1 | 2012-05-23
542 | 急救车 | 无源辅助类设备 |  | CR | 1 | 2012-05-23
650 | 急救车 | 无源辅助类设备 |  | CR | 1 | 2013-07-02
1635 | 扫床车 | 无源辅助类设备 | 成都九九医疗设备有限公司 | JJ/HLC-JD32 | 1 | 2021-12-07
1636 | 平车 | 无源辅助类设备 | 成都九九医疗设备有限公司 | JJ/BTC-B-JF14 | 1 | 2021-12-07
1637 | 平车 | 无源辅助类设备 | 成都九九医疗设备有限公司 | JJ/BTC-B-JF14 | 1 | 2021-12-07
1678 | 不锈钢四小轮病人推车 | 无源辅助类设备 | 成都市九九医疗器械有限公司 | JJ-BTC-B-JF14 | 1 | 2021-12-24
2085 | 手摇式三折病床 | 无源辅助类设备 | 成都江雪医疗器械有限公司 | JX/BC-C-Ⅲ-F-G | 1 | 2023-01-05 | 2025-11-14
2086 | 手摇式三折病床 | 无源辅助类设备 | 成都江雪医疗器械有限公司 | JX/BC-C-Ⅲ-F-G | 1 | 2023-01-05 | 2025-11-14
2087 | 手摇式三折病床 | 无源辅助类设备 | 成都江雪医疗器械有限公司 | JX/BC-C-Ⅲ-F-G | 1 | 2023-01-05 | 2025-11-14
2088 | 手摇式三折病床 | 无源辅助类设备 | 成都江雪医疗器械有限公司 | JX/BC-C-Ⅲ-F-G | 1 | 2023-01-05 | 2025-11-14
2089 | 手摇式三折病床 | 无源辅助类设备 | 成都江雪医疗器械有限公司 | JX/BC-C-Ⅲ-F-G | 1 | 2023-01-05 | 2025-11-14
2090 | 手摇式三折病床 | 无源辅助类设备 | 成都江雪医疗器械有限公司 | JX/BC-C-Ⅲ-F-G | 1 | 2023-01-05 | 2025-11-14
2091 | 手摇式三折病床 | 无源辅助类设备 | 成都江雪医疗器械有限公司 | JX/BC-C-Ⅲ-F-G | 1 | 2023-01-05 | 2025-11-14
2092 | 手摇式三折病床 | 无源辅助类设备 | 成都江雪医疗器械有限公司 | JX/BC-C-Ⅲ-F-G | 1 | 2023-01-05 | 2025-11-14
2093 | 手摇式三折病床 | 无源辅助类设备 | 成都江雪医疗器械有限公司 | JX/BC-C-Ⅲ-F-G | 1 | 2023-01-05 | 2025-11-14
2094 | 手摇式三折病床 | 无源辅助类设备 | 成都江雪医疗器械有限公司 | JX/BC-C-Ⅲ-F-G | 1 | 2023-01-05 | 2025-11-14
2095 | 手摇式三折病床 | 无源辅助类设备 | 成都江雪医疗器械有限公司 | JX/BC-C-Ⅲ-F-G | 1 | 2023-01-05 | 2025-11-14
2096 | 手摇式三折病床 | 无源辅助类设备 | 成都江雪医疗器械有限公司 | JX/BC-C-Ⅲ-F-G | 1 | 2023-01-05 | 2025-11-14
2097 | 手摇式三折病床 | 无源辅助类设备 | 成都江雪医疗器械有限公司 | JX/BC-C-Ⅲ-F-G | 1 | 2023-01-05 | 2025-11-14
2098 | 手摇式三折病床 | 无源辅助类设备 | 成都江雪医疗器械有限公司 | JX/BC-C-Ⅲ-F-G | 1 | 2023-01-05 | 2025-11-14
2099 | 手摇式三折病床 | 无源辅助类设备 | 成都江雪医疗器械有限公司 | JX/BC-C-Ⅲ-F-G | 1 | 2023-01-05 | 2025-11-14
2100 | 手摇式三折病床 | 无源辅助类设备 | 成都江雪医疗器械有限公司 | JX/BC-C-Ⅲ-F-G | 1 | 2023-01-05 | 2025-11-14
1767 | 血气电解质分析仪 | 检验设备 |  | Vitagas8E | 1 | 2022-03-11 | 2023-01-14
1786 | 血气电解质分析仪 | 检验设备 | 深圳市康立生物医疗有限公司 | Vitagas8E | 1 | 2022-08-03 | 2027-08-03
2426 | 血气电解质分析仪 | 检验设备 | 深圳市康立生物医疗有限公司 | Vitagas8E | 1 | 2023-03-06 | 2024-03-06
703 | 监护床带轮 | 无源辅助类设备 |  |  | 1 | 2014-04-21
704 | 监护床带轮 | 无源辅助类设备 |  |  | 1 | 2014-04-03
705 | 监护床带轮 | 无源辅助类设备 |  |  | 1 | 2014-04-21
706 | 监护床带轮 | 无源辅助类设备 |  |  | 1 | 2014-04-21
707 | 监护床带轮 | 无源辅助类设备 |  |  | 1 | 2014-04-21
708 | 监护床带轮 | 无源辅助类设备 |  |  | 1 | 2014-04-21
709 | 监护床带轮 | 无源辅助类设备 |  |  | 1 | 2014-04-21
710 | 监护床带轮 | 无源辅助类设备 |  |  | 1 | 2014-04-21
711 | 监护床带轮 | 无源辅助类设备 |  |  | 1 | 2014-04-21
712 | 监护床带轮 | 无源辅助类设备 |  |  | 1 | 2014-04-21
1951 | 手摇式三折病床 | 无源辅助类设备 | 四川昱峰医疗器械有限公司 | YF/SBC-S-T-L-F1-S(2) | 1 | 2023-01-05 | 2025-11-14
1952 | 手摇式三折病床 | 无源辅助类设备 | 四川昱峰医疗器械有限公司 | YF/SBC-S-T-L-F1-S(2) | 1 | 2023-01-05 | 2025-11-14
1953 | 手摇式三折病床 | 无源辅助类设备 | 四川昱峰医疗器械有限公司 | YF/SBC-S-T-L-F1-S(2) | 1 | 2023-01-05 | 2025-11-14
1954 | 手摇式三折病床 | 无源辅助类设备 | 四川昱峰医疗器械有限公司 | YF/SBC-S-T-L-F1-S(2) | 1 | 2023-01-05 | 2025-11-14
1955 | 手摇式三折病床 | 无源辅助类设备 | 四川昱峰医疗器械有限公司 | YF/SBC-S-T-L-F1-S(2) | 1 | 2023-01-05 | 2025-11-14
1956 | 手摇式三折病床 | 无源辅助类设备 | 四川昱峰医疗器械有限公司 | YF/SBC-S-T-L-F1-S(2) | 1 | 2023-01-05 | 2025-11-14
1957 | 手摇式三折病床 | 无源辅助类设备 | 四川昱峰医疗器械有限公司 | YF/SBC-S-T-L-F1-S(2) | 1 | 2023-01-05 | 2025-11-14
1958 | 手摇式三折病床 | 无源辅助类设备 | 四川昱峰医疗器械有限公司 | YF/SBC-S-T-L-F1-S(2) | 1 | 2023-01-05 | 2025-11-14
1959 | 手摇式三折病床 | 无源辅助类设备 | 四川昱峰医疗器械有限公司 | YF/SBC-S-T-L-F1-S(2) | 1 | 2023-01-05 | 2025-11-14
1960 | 手摇式三折病床 | 无源辅助类设备 | 四川昱峰医疗器械有限公司 | YF/SBC-S-T-L-F1-S(2) | 1 | 2023-01-05 | 2025-11-14
1961 | 手摇式三折病床 | 无源辅助类设备 | 四川昱峰医疗器械有限公司 | YF/SBC-S-T-L-F1-S(2) | 1 | 2023-01-05 | 2025-11-14
1962 | 手摇式三折病床 | 无源辅助类设备 | 四川昱峰医疗器械有限公司 | YF/SBC-S-T-L-F1-S(2) | 1 | 2023-01-05 | 2025-11-14
1963 | 手摇式三折病床 | 无源辅助类设备 | 四川昱峰医疗器械有限公司 | YF/SBC-S-T-L-F1-S(2) | 1 | 2023-01-05 | 2025-11-14
1964 | 手摇式三折病床 | 无源辅助类设备 | 四川昱峰医疗器械有限公司 | YF/SBC-S-T-L-F1-S(2) | 1 | 2023-01-05 | 2025-11-14
1965 | 手摇式三折病床 | 无源辅助类设备 | 四川昱峰医疗器械有限公司 | YF/SBC-S-T-L-F1-S(2) | 1 | 2023-01-05 | 2025-11-14
1966 | 手摇式三折病床 | 无源辅助类设备 | 四川昱峰医疗器械有限公司 | YF/SBC-S-T-L-F1-S(2) | 1 | 2023-01-05 | 2025-11-14
1967 | 手摇式三折病床 | 无源辅助类设备 | 四川昱峰医疗器械有限公司 | YF/SBC-S-T-L-F1-S(2) | 1 | 2023-01-05 | 2025-11-14
1968 | 手摇式三折病床 | 无源辅助类设备 | 四川昱峰医疗器械有限公司 | YF/SBC-S-T-L-F1-S(2) | 1 | 2023-01-05 | 2025-11-14
1969 | 手摇式三折病床 | 无源辅助类设备 | 四川昱峰医疗器械有限公司 | YF/SBC-S-T-L-F1-S(2) | 1 | 2023-01-05 | 2025-11-14
1970 | 手摇式三折病床 | 无源辅助类设备 | 四川昱峰医疗器械有限公司 | YF/SBC-S-T-L-F1-S(2) | 1 | 2023-01-05 | 2025-11-14
1971 | 手摇式三折病床 | 无源辅助类设备 | 四川昱峰医疗器械有限公司 | YF/SBC-S-T-L-F1-S(2) | 1 | 2023-01-05 | 2025-11-14
1972 | 手摇式三折病床 | 无源辅助类设备 | 四川昱峰医疗器械有限公司 | YF/SBC-S-T-L-F1-S(2) | 1 | 2023-01-05 | 2025-11-14
1973 | 手摇式三折病床 | 无源辅助类设备 | 四川昱峰医疗器械有限公司 | YF/SBC-S-T-L-F1-S(2) | 1 | 2023-01-05 | 2025-11-14
1974 | 手摇式三折病床 | 无源辅助类设备 | 四川昱峰医疗器械有限公司 | YF/SBC-S-T-L-F1-S(2) | 1 | 2023-01-05 | 2025-11-14
1975 | 手摇式三折病床 | 无源辅助类设备 | 四川昱峰医疗器械有限公司 | YF/SBC-S-T-L-F1-S(2) | 1 | 2023-01-05 | 2025-11-14
1976 | 手摇式三折病床 | 无源辅助类设备 | 四川昱峰医疗器械有限公司 | YF/SBC-S-T-L-F1-S(2) | 1 | 2023-01-05 | 2025-11-14
1977 | 手摇式三折病床 | 无源辅助类设备 | 四川昱峰医疗器械有限公司 | YF/SBC-S-T-L-F1-S(2) | 1 | 2023-01-05 | 2025-11-14
1978 | 手摇式三折病床 | 无源辅助类设备 | 四川昱峰医疗器械有限公司 | YF/SBC-S-T-L-F1-S(2) | 1 | 2023-01-05 | 2025-11-14
1979 | 手摇式三折病床 | 无源辅助类设备 | 四川昱峰医疗器械有限公司 | YF/SBC-S-T-L-F1-S(2) | 1 | 2023-01-05 | 2025-11-14
1980 | 手摇式三折病床 | 无源辅助类设备 | 四川昱峰医疗器械有限公司 | YF/SBC-S-T-L-F1-S(2) | 1 | 2023-01-05 | 2025-11-14
1981 | 手摇式三折病床 | 无源辅助类设备 | 四川昱峰医疗器械有限公司 | YF/SBC-S-T-L-F1-S(2) | 1 | 2023-01-05 | 2025-11-14
1982 | 手摇式三折病床 | 无源辅助类设备 | 四川昱峰医疗器械有限公司 | YF/SBC-S-T-L-F1-S(2) | 1 | 2023-01-05 | 2025-11-14
1983 | 手摇式三折病床 | 无源辅助类设备 | 四川昱峰医疗器械有限公司 | YF/SBC-S-T-L-F1-S(2) | 1 | 2023-01-05 | 2025-11-14
1984 | 手摇式三折病床 | 无源辅助类设备 | 四川昱峰医疗器械有限公司 | YF/SBC-S-T-L-F1-S(2) | 1 | 2023-01-05 | 2025-11-14
1985 | 手摇式三折病床 | 无源辅助类设备 | 四川昱峰医疗器械有限公司 | YF/SBC-S-T-L-F1-S(2) | 1 | 2023-01-05 | 2025-11-14
1986 | 手摇式三折病床 | 无源辅助类设备 | 四川昱峰医疗器械有限公司 | YF/SBC-S-T-L-F1-S(2) | 1 | 2023-01-05 | 2025-11-14
1987 | 手摇式三折病床 | 无源辅助类设备 | 四川昱峰医疗器械有限公司 | YF/SBC-S-T-L-F1-S(2) | 1 | 2023-01-05 | 2025-11-14
1988 | 手摇式三折病床 | 无源辅助类设备 | 四川昱峰医疗器械有限公司 | YF/SBC-S-T-L-F1-S(2) | 1 | 2023-01-05 | 2025-11-14
1989 | 手摇式三折病床 | 无源辅助类设备 | 四川昱峰医疗器械有限公司 | YF/SBC-S-T-L-F1-S(2) | 1 | 2023-01-05 | 2025-11-14
1990 | 手摇式三折病床 | 无源辅助类设备 | 四川昱峰医疗器械有限公司 | YF/SBC-S-T-L-F1-S(2) | 1 | 2023-01-05 | 2025-11-14
1991 | 手摇式三折病床 | 无源辅助类设备 | 四川昱峰医疗器械有限公司 | YF/SBC-S-T-L-F1-S(2) | 1 | 2023-01-05 | 2025-11-14
1992 | 手摇式三折病床 | 无源辅助类设备 | 四川昱峰医疗器械有限公司 | YF/SBC-S-T-L-F1-S(2) | 1 | 2023-01-05 | 2025-11-14
1993 | 手摇式三折病床 | 无源辅助类设备 | 四川昱峰医疗器械有限公司 | YF/SBC-S-T-L-F1-S(2) | 1 | 2023-01-05 | 2025-11-14
1994 | 手摇式三折病床 | 无源辅助类设备 | 四川昱峰医疗器械有限公司 | YF/SBC-S-T-L-F1-S(2) | 1 | 2023-01-05 | 2025-11-14
1995 | 手摇式三折病床 | 无源辅助类设备 | 四川昱峰医疗器械有限公司 | YF/SBC-S-T-L-F1-S(2) | 1 | 2023-01-05 | 2025-11-14
1996 | 手摇式三折病床 | 无源辅助类设备 | 四川昱峰医疗器械有限公司 | YF/SBC-S-T-L-F1-S(2) | 1 | 2023-01-05 | 2025-11-14
1997 | 手摇式三折病床 | 无源辅助类设备 | 四川昱峰医疗器械有限公司 | YF/SBC-S-T-L-F1-S(2) | 1 | 2023-01-05 | 2025-11-14
1998 | 手摇式三折病床 | 无源辅助类设备 | 四川昱峰医疗器械有限公司 | YF/SBC-S-T-L-F1-S(2) | 1 | 2023-01-05 | 2025-11-14
1999 | 手摇式三折病床 | 无源辅助类设备 | 四川昱峰医疗器械有限公司 | YF/SBC-S-T-L-F1-S(2) | 1 | 2023-01-05 | 2025-11-14
1370 | 核酸芯片检测仪 | 检验设备 | 北京博晖创新光电技术股份有限公司 | BHF-VI | 1 | 2020-03-25
2875 | 全自动粪便分析仪 | 检验设备 | 爱威科技股份有限公司 | AVE-562B | 1 | 2025-08-01 | 3年
2876 | 全自动生殖道分泌物分析仪 | 检验设备 | 安图实验仪器(郑州)有限公司 | AutowoMO W500 | 1 | 2025-08-01 | 3年
2881 | 生物显微镜 | 内窥镜设备 | 仪景通光学科技(广州)有限公司 | CX33 | 1 | 2025-08-01 | 3年
679 | 脉搏血氧仪 | 其他中小型设备 | 江苏江航医疗设备有限公司 | ZH-F11 | 1 | 2013-03-13
680 | 脉搏血氧仪 | 其他中小型设备 | 江苏江航医疗设备有限公司 | ZH-F11 | 1 | 2013-03-13
681 | 脉搏血氧仪 | 其他中小型设备 | 江苏江航医疗设备有限公司 | ZH-F11 | 1 | 2013-03-13
998 | 抗休克裤 | 其他中小型设备 |  |  | 1 | 2016-06-07
735 | 诊断床 | 无源辅助类设备 |  | 订制 | 1 | 2014-08-07
1277 | 下肢功率车 | 无源辅助类设备 | 常州市金誉医用器材有限公司 | JY-GLC-1 | 1 | 2018-12-25
1285 | 病人推车 | 无源辅助类设备 | 成都龙之杰医疗设备有限公司 | L2T1BTC-1-B | 1 | 2019-05-28
1298 | 病人推车 | 无源辅助类设备 | 成都龙之杰医疗设备有限公司 | L2J-TJC-B | 1 | 2019-08-29
1643 | 不锈钢双层器械台 | 无源辅助类设备 | 成都九九医疗设备有限公司 | 1150*600*800 | 1 | 2021-12-13
2897 | 病人推车 | 无源辅助类设备 | 成都市九九医疗设备有限公司 | JJ/BTC-(B、T)-XX | 1 | 2025-08-01 | 3年
1254 | 恒温水箱 | 检验设备 | 上海博讯医疗生物仪器股份有限公司 | SSW-600-2S | 1 | 2018-10-23
24 | 儿科床 | 无源辅助类设备 |  |  | 1 | 2010-05-19
25 | 儿科床 | 无源辅助类设备 |  |  | 1 | 2010-05-19
26 | 儿科床 | 无源辅助类设备 |  |  | 1 | 2010-05-19
27 | 儿科床 | 无源辅助类设备 |  |  | 1 | 2010-05-19
28 | 儿科床 | 无源辅助类设备 |  |  | 1 | 2010-05-19
29 | 儿科床 | 无源辅助类设备 |  |  | 1 | 2010-05-19
30 | 儿科床 | 无源辅助类设备 |  |  | 1 | 2010-05-19
31 | 儿科床 | 无源辅助类设备 |  |  | 1 | 2010-05-19
32 | 儿科床 | 无源辅助类设备 |  |  | 1 | 2010-05-19
33 | 儿科床 | 无源辅助类设备 |  |  | 1 | 2010-05-19
34 | 儿科床 | 无源辅助类设备 |  |  | 1 | 2010-05-19
35 | 儿科床 | 无源辅助类设备 |  |  | 1 | 2010-05-19
36 | 儿科床 | 无源辅助类设备 |  |  | 1 | 2010-05-19
37 | 儿科床 | 无源辅助类设备 |  |  | 1 | 2010-05-19
38 | 儿科床 | 无源辅助类设备 |  |  | 1 | 2010-05-19
39 | 儿科床 | 无源辅助类设备 |  |  | 1 | 2010-05-19
40 | 儿科床 | 无源辅助类设备 |  |  | 1 | 2010-05-19
41 | 儿科床 | 无源辅助类设备 |  |  | 1 | 2010-05-19
42 | 儿科床 | 无源辅助类设备 |  |  | 1 | 2010-05-19
43 | 儿科床 | 无源辅助类设备 |  |  | 1 | 2010-05-19
44 | 儿科床 | 无源辅助类设备 |  |  | 1 | 2010-05-19
45 | 儿科床 | 无源辅助类设备 |  |  | 1 | 2010-05-19
46 | 儿科床 | 无源辅助类设备 |  |  | 1 | 2010-05-19
47 | 儿科床 | 无源辅助类设备 |  |  | 1 | 2010-05-19
48 | 儿科床 | 无源辅助类设备 |  |  | 1 | 2010-05-19
49 | 儿科床 | 无源辅助类设备 |  |  | 1 | 2010-05-19
50 | 儿科床 | 无源辅助类设备 |  |  | 1 | 2010-05-19
1173 | 不锈刚双层器械推车 | 无源辅助类设备 |  |  | 1 | 2017-05-17
1174 | 不锈刚双层器械推车 | 无源辅助类设备 |  |  | 1 | 2017-05-17
1175 | 不锈刚双层器械推车 | 无源辅助类设备 |  |  | 1 | 2017-05-17
1176 | 不锈刚双层器械推车 | 无源辅助类设备 |  |  | 1 | 2017-05-17
1572 | 扇形器械台 | 无源辅助类设备 | 成都市九九医疗器械有限公司 | 九九JJ-QXC-JD14 | 1 | 2021-06-28
2125 | 平车 | 无源辅助类设备 | 成都市九九医疗设备有限公司 | JJ/BTC-B/T-JF14 | 1 | 2023-02-03 | 2023-11-26
2126 | 平车 | 无源辅助类设备 | 成都市九九医疗设备有限公司 | JJ/BTC-B/T-JF14 | 1 | 2023-02-03 | 2023-11-26
2127 | 平车 | 无源辅助类设备 | 成都市九九医疗设备有限公司 | JJ/BTC-B/T-JF14 | 1 | 2023-02-03 | 2023-11-26
2128 | 平车 | 无源辅助类设备 | 成都市九九医疗设备有限公司 | JJ/BTC-B/T-JF14 | 1 | 2023-02-03 | 2023-11-26
2129 | 平车 | 无源辅助类设备 | 成都市九九医疗设备有限公司 | JJ/BTC-B/T-JF14 | 1 | 2023-02-03 | 2023-11-26
2130 | 平车 | 无源辅助类设备 | 成都市九九医疗设备有限公司 | JJ/BTC-B/T-JF14 | 1 | 2023-02-03 | 2023-11-26
2131 | 平车 | 无源辅助类设备 | 成都市九九医疗设备有限公司 | JJ/BTC-B/T-JF14 | 1 | 2023-02-03 | 2023-11-26
2132 | 平车 | 无源辅助类设备 | 成都市九九医疗设备有限公司 | JJ/BTC-B/T-JF14 | 1 | 2023-02-03 | 2023-11-26
2485 | 分娩体验仪 | 其他中小型设备 | 广州市馨诗韵美容美体设备有限公司 | 坐式 | 1 | 2024-04-01 | 2025-04-01
90 | 不锈钢护理车 | 无源辅助类设备 |  | 大号 | 1 | 2008-12-02
1163 | 不锈刚护理车 | 无源辅助类设备 |  | JJ/HLC-JD33 | 1 | 2017-04-26
1164 | 不锈刚护理车 | 无源辅助类设备 |  | JJ/HLC-JD33 | 1 | 2017-04-26
1165 | 不锈刚护理车 | 无源辅助类设备 |  | JJ/HLC-JD33 | 1 | 2017-04-26
1166 | 不锈刚护理车 | 无源辅助类设备 |  | JJ/HLC-JD33 | 1 | 2017-04-26
1167 | 不锈刚护理车 | 无源辅助类设备 |  | JJ/HLC-JD33 | 1 | 2017-04-26
1168 | 不锈刚护理车 | 无源辅助类设备 |  | JJ/HLC-JD33 | 1 | 2017-04-26
1169 | 不锈刚护理车 | 无源辅助类设备 |  | JJ/HLC-JD33 | 1 | 2017-04-26
1170 | 不锈刚护理车 | 无源辅助类设备 |  | JJ/HLC-JD33 | 1 | 2017-04-26
2526 | 鼻窦镜 | 内窥镜设备 | 沈阳市欧亚科技有限公司 | BDJ-1 | 1 | 2024-10-09 | 2027-10-09
2527 | 鼻窦镜 | 内窥镜设备 | 沈阳市欧亚科技有限公司 | BDJ-1 | 1 | 2024-10-09 | 2027-10-09
2528 | 鼻窦镜 | 内窥镜设备 | 沈阳市欧亚科技有限公司 | BDJ-1 | 1 | 2024-10-09 | 2027-10-09
2529 | 鼻窦镜 | 内窥镜设备 | 沈阳市欧亚科技有限公司 | BDJ-1 | 1 | 2024-10-09 | 2027-10-09
2530 | 鼻窦镜 | 内窥镜设备 | 沈阳市欧亚科技有限公司 | BDJ-1 | 1 | 2024-10-09 | 2027-10-09
2531 | 鼻窦镜 | 内窥镜设备 | 沈阳市欧亚科技有限公司 | BDJ-1 | 1 | 2024-10-09 | 2027-10-09
2445 | 全自动化学发光免疫分析仪 | 检验设备 | 深圳麦科田生物医疗技术有限公司 | Immu F6 | 1 | 2023-06-13 | 2026-06-06
2446 | 全自动化学发光免疫分析仪 | 检验设备 | 深圳麦科田生物医疗技术有限公司 | Immu F6 | 1 | 2023-06-13 | 2026-06-06
2447 | 全自动化学发光免疫分析仪 | 检验设备 | 深圳麦科田生物医疗技术有限公司 | Immu F6 | 1 | 2023-06-13 | 2026-06-06
1305 | 中医负压排酸仪 | 康复治理设备 | 广州诺美美容仪器厂 | 双泵 | 1 | 2019-10-29
52 | 病历柜 | 无源辅助类设备 |  |  | 1 | 2011-12-04
172 | CR服药车 | 无源辅助类设备 |  |  | 1 | 2010-07-15
227 | 服药车 | 无源辅助类设备 |  |  | 1 | 2010-12-13
300 | 病历柜 | 无源辅助类设备 |  | 50位 | 1 | 2011-12-14
403 | 送药车 | 无源辅助类设备 |  | JD29 | 1 | 2011-12-14
540 | 病历柜 | 无源辅助类设备 |  | 60位 | 1 | 2012-05-07
578 | 污物车 | 无源辅助类设备 |  | 定做 | 1 | 2012-07-17
579 | 污物车 | 无源辅助类设备 |  | 定做 | 1 | 2012-07-17
580 | 污物车 | 无源辅助类设备 |  | 定做 | 1 | 2012-07-17
581 | 污物车 | 无源辅助类设备 |  | 定做 | 1 | 2012-07-17
582 | 污物车 | 无源辅助类设备 |  | 定做 | 1 | 2012-07-17
583 | 污物车 | 无源辅助类设备 |  | 定做 | 1 | 2012-07-17
584 | 污物车 | 无源辅助类设备 |  | 定做 | 1 | 2012-07-17
585 | 污物车 | 无源辅助类设备 |  | 定做 | 1 | 2012-07-17
586 | 污物车 | 无源辅助类设备 |  | 定做 | 1 | 2012-07-17
649 | 病历柜 | 无源辅助类设备 |  | CR60位 | 1 | 2013-01-08
986 | CR病历夹推车 | 无源辅助类设备 | 成都九九医疗设备有限公司 | 50位 | 1 | 2016-03-30
1085 | 病历夹推车 | 无源辅助类设备 |  | 60位 | 1 | 2017-01-11
1633 | 病历柜 | 无源辅助类设备 | 成都九九医疗设备有限公司 | JJ/SYC-JD07 | 1 | 2021-12-07
1634 | 病历柜 | 无源辅助类设备 | 成都九九医疗设备有限公司 | JJ/SYC-JD07 | 1 | 2021-12-07
2703 | 儿童病床 | 无源辅助类设备 | 成都市九九医疗设备有限公司 | JJ/BC-JB25 | 42 | 2025-08-01 | 1年
2894 | 污物车 | 无源辅助类设备 | 成都市九九医疗设备有限公司 | JJ/HLC-JD32-1 | 4 | 2025-08-01 | 3年
1275 | 康复用床 | 康复治理设备 | 常州市金誉医用器材有限公司 | JY-PTC-1 | 1 | 2018-12-25
1276 | 康复用床 | 康复治理设备 | 常州市金誉医用器材有限公司 | JY-PTC-1 | 1 | 2018-12-25
1771 | 超声波身高体脂仪 | 其他中小型设备 | 中山市具雅电子有限公司 | PCH09 | 1 | 2022-04-12 | 2023-03-24
657 | 观片灯 | 其他中小型设备 | 广东粵华医疗器械有限公司 | PD-HB1 | 1 | 2013-04-08
658 | 三联观片灯 | 其他中小型设备 |  | 数码 | 1 | 2013-01-08
659 | 三联观片灯 | 其他中小型设备 |  | 数码 | 1 | 2013-01-08
729 | 观片灯 | 其他中小型设备 |  | 三联 | 1 | 2014-08-07
173 | CR推车 | 无源辅助类设备 |  | 两大两小 | 1 | 2010-04-28
177 | 病人推车 | 无源辅助类设备 |  | CR | 1 | 2010-11-04
1436 | 生物安全运输箱 | 检验设备 | 上海弈寒冷链科技有限公司 | YHBS12 | 1 | 2020-12-31
1437 | 生物安全运输箱 | 检验设备 | 上海弈寒冷链科技有限公司 | YHBS12 | 1 | 2020-12-31
1438 | 生物安全运输箱 | 检验设备 | 上海弈寒冷链科技有限公司 | YHBS12 | 1 | 2020-12-31
1439 | 生物安全运输箱 | 检验设备 | 上海弈寒冷链科技有限公司 | YHBS12 | 1 | 2020-12-31
2868 | 全自动血液细胞分析仪 | 检验设备 | 深圳迈瑞生物医疗电子股份有限公司 | BC-7500[N]CS | 1 | 2025-08-01 | 3年
2869 | 全自动血液细胞分析仪 | 检验设备 | 深圳迈瑞生物医疗电子股份有限公司 | BC-7500[NR]CS | 3 | 2025-08-01 | 3年
2871 | 样本处理系统 | 检验设备 | 深圳迈瑞生物医疗电子股份有限公司 | CAL7000 | 1 | 2025-08-01 | 3年
2873 | 全自动尿液分析仪 | 检验设备 | 桂林优利特医疗电子有限公司 | UC-1800 | 1 | 2025-08-01 | 3年
2874 | 全自动尿液有形成分分析仪 | 检验设备 | 桂林优利特医疗电子有限公司 | UD-1320 | 1 | 2025-08-01 | 3年
2475 | 小梁切开器 | 手术设备 | 苏州碧利医疗科技有限公司 | 直式IF-8006D4 | 1 | 2024-01-02 | 2025-01-02
12 | 转移脱色摇床及配件 | 无源辅助类设备 |  |  | 1 | 2016-07-19
72 | 送药车 | 无源辅助类设备 |  | CR | 1 | 2005-12-20
233 | 输液车 | 无源辅助类设备 |  | 定做 | 1 | 2010-06-29
234 | 输液车 | 无源辅助类设备 |  | 定做 | 1 | 2010-06-29
2486 | 验光镜片箱 | 无源辅助类设备 | 丹阳市华辉光学仪器有限公司 | 266A | 1 | 2024-04-01 | 2025-04-01
1687 | 手摇三折病床 | 无源辅助类设备 | 成都九九医疗设备有限公司 | JJ/BC-III-F-G-JB03-I高泡床垫 | 1 | 2021-12-07
1688 | 手摇三折病床 | 无源辅助类设备 | 成都九九医疗设备有限公司 | JJ/BC-III-F-G-JB03-I高泡床垫 | 1 | 2021-12-07
1689 | 手摇三折病床 | 无源辅助类设备 | 成都九九医疗设备有限公司 | JJ/BC-III-F-G-JB03-I高泡床垫 | 1 | 2021-12-07
1690 | 手摇三折病床 | 无源辅助类设备 | 成都九九医疗设备有限公司 | JJ/BC-III-F-G-JB03-I高泡床垫 | 1 | 2021-12-07
1691 | 手摇三折病床 | 无源辅助类设备 | 成都九九医疗设备有限公司 | JJ/BC-III-F-G-JB03-I高泡床垫 | 1 | 2021-12-07
176 | 病历夹柜 | 无源辅助类设备 |  | CR40位 | 1 | 2010-11-04
298 | 病历柜 | 无源辅助类设备 |  | 40位 | 1 | 2011-12-14
299 | 病历柜 | 无源辅助类设备 |  | 40位 | 1 | 2011-12-14
539 | 病历柜 | 无源辅助类设备 |  | 40位 | 1 | 2012-05-07
782 | 观片灯 | 其他中小型设备 | 广东粤华医疗器械厂有限公司 | 双联 | 1 | 2015-12-01
798 | X线胶片观察灯 | 其他中小型设备 |  | 双联 | 1 | 2015-09-11
1226 | X线观片灯 | 其他中小型设备 | 广东粤华医疗器械厂有限公司 | PD-HB1 | 1 | 2018-05-30
174 | 病历柜 | 无源辅助类设备 |  | 30位 | 1 | 2010-12-13
51 | 婴儿床 | 无源辅助类设备 |  |  | 1 | 2010-05-19
254 | 三层器械台 | 无源辅助类设备 | 无 | 定做 | 1 | 2010-06-29
764 | 病人推车 | 无源辅助类设备 | 成都九九医疗设备有限公司 | 1900*60*700mm | 1 | 2015-09-30
992 | 病人推车 | 无源辅助类设备 |  | 1900X600X700 | 1 | 2016-03-30
2427 | 病历夹推车 | 无源辅助类设备 | 成都九九医疗器械有限公司 | 20门柜 | 1 | 2023-03-06 | 2024-03-06
2428 | 不锈钢四小轮病人推车 | 无源辅助类设备 | 成都市九九医疗设备有限公司 | JJ-BTC-B-JF14 | 1 | 2023-03-08 | 2024-03-08
2895 | 婴儿床 | 无源辅助类设备 | 成都市九九医疗设备有限公司 | JJ/BC-JB23 | 8 | 2025-08-01 | 3年
175 | 病历夹柜 | 无源辅助类设备 |  | CR20位 | 1 | 2010-11-04
245 | CR病历夹柜 | 无源辅助类设备 |  | 20位 | 1 | 2010-11-04
71 | 病历推车 | 无源辅助类设备 |  | CR | 1 | 2005-07-20
1850 | 全自动核酸提取仪 | 检验设备 | 迈克医疗电子有限公司 | N96 | 1 | 2022-11-22 | 2023-11-22
641 | 污物车 | 无源辅助类设备 |  | 定做 | 1 | 2012-08-01
736 | 污物车 | 无源辅助类设备 |  |  | 1 | 2014-11-25
821 | 手动双摇病床 | 无源辅助类设备 |  | MR/BC-III-T | 1 | 2016-02-29
822 | 手动双摇病床 | 无源辅助类设备 |  | MR/BC-III-T | 1 | 2016-02-29
823 | 手动双摇病床 | 无源辅助类设备 |  | MR/BC-III-T | 1 | 2016-02-29
824 | 手动双摇病床 | 无源辅助类设备 |  | MR/BC-III-T | 1 | 2016-02-29
825 | 手动双摇病床 | 无源辅助类设备 |  | MR/BC-III-T | 1 | 2016-02-29
826 | 手动双摇病床 | 无源辅助类设备 |  | MR/BC-III-T | 1 | 2016-02-29
827 | 手动双摇病床 | 无源辅助类设备 |  | MR/BC-III-T | 1 | 2016-02-29
828 | 手动双摇病床 | 无源辅助类设备 |  | MR/BC-III-T | 1 | 2016-02-29
829 | 手动双摇病床 | 无源辅助类设备 |  | MR/BC-III-T | 1 | 2016-02-29
830 | 手动双摇病床 | 无源辅助类设备 |  | MR/BC-III-T | 1 | 2016-02-29
831 | 手动双摇病床 | 无源辅助类设备 |  | MR/BC-III-T | 1 | 2016-02-29
832 | 手动双摇病床 | 无源辅助类设备 |  | MR/BC-III-T | 1 | 2016-02-29
833 | 手动双摇病床 | 无源辅助类设备 |  | MR/BC-III-T | 1 | 2016-02-29
834 | 手动双摇病床 | 无源辅助类设备 |  | MR/BC-III-T | 1 | 2016-02-29
835 | 手动双摇病床 | 无源辅助类设备 |  | MR/BC-III-T | 1 | 2016-02-29
836 | 手动双摇病床 | 无源辅助类设备 |  | MR/BC-III-T | 1 | 2016-02-29
837 | 手动双摇病床 | 无源辅助类设备 |  | MR/BC-III-T | 1 | 2016-02-29
838 | 手动双摇病床 | 无源辅助类设备 |  | MR/BC-III-T | 1 | 2016-02-29
839 | 手动双摇病床 | 无源辅助类设备 |  | MR/BC-III-T | 1 | 2016-02-29
840 | 手动双摇病床 | 无源辅助类设备 |  | MR/BC-III-T | 1 | 2016-02-29
841 | 手动双摇病床 | 无源辅助类设备 |  | MR/BC-III-T | 1 | 2016-02-29
842 | 手动双摇病床 | 无源辅助类设备 |  | MR/BC-III-T | 1 | 2016-02-29
843 | 手动双摇病床 | 无源辅助类设备 |  | MR/BC-III-T | 1 | 2016-02-29
844 | 手动双摇病床 | 无源辅助类设备 |  | MR/BC-III-T | 1 | 2016-02-29
845 | 手动双摇病床 | 无源辅助类设备 |  | MR/BC-III-T | 1 | 2016-02-29
846 | 手动双摇病床 | 无源辅助类设备 |  | MR/BC-III-T | 1 | 2016-02-29
847 | 手动双摇病床 | 无源辅助类设备 |  | MR/BC-III-T | 1 | 2016-02-29
848 | 手动双摇病床 | 无源辅助类设备 |  | MR/BC-III-T | 1 | 2016-02-29
849 | 手动双摇病床 | 无源辅助类设备 |  | MR/BC-III-T | 1 | 2016-02-29
850 | 手动双摇病床 | 无源辅助类设备 |  | MR/BC-III-T | 1 | 2016-02-29
851 | 手动双摇病床 | 无源辅助类设备 |  | MR/BC-III-T | 1 | 2016-02-29
852 | 手动双摇病床 | 无源辅助类设备 |  | MR/BC-III-T | 1 | 2016-02-29
853 | 手动双摇病床 | 无源辅助类设备 |  | MR/BC-III-T | 1 | 2016-02-29
854 | 手动双摇病床 | 无源辅助类设备 |  | MR/BC-III-T | 1 | 2016-02-29
855 | 手动双摇病床 | 无源辅助类设备 |  | MR/BC-III-T | 1 | 2016-02-29
856 | 手动双摇病床 | 无源辅助类设备 |  | MR/BC-III-T | 1 | 2016-02-29
857 | 手动双摇病床 | 无源辅助类设备 |  | MR/BC-III-T | 1 | 2016-02-29
858 | 手动双摇病床 | 无源辅助类设备 |  | MR/BC-III-T | 1 | 2016-02-29
859 | 手动双摇病床 | 无源辅助类设备 |  |  | 1 | 2016-02-29
860 | 手动双摇病床 | 无源辅助类设备 |  |  | 1 | 2016-02-29
861 | 手动双摇病床 | 无源辅助类设备 |  |  | 1 | 2016-02-29
862 | 手动双摇病床 | 无源辅助类设备 |  |  | 1 | 2016-02-29
863 | 手动双摇病床 | 无源辅助类设备 |  |  | 1 | 2016-02-29
864 | 手动双摇病床 | 无源辅助类设备 |  |  | 1 | 2016-02-29
865 | 手动双摇病床 | 无源辅助类设备 |  | MR/BC-III-T | 1 | 2016-02-29
866 | 手动双摇病床 | 无源辅助类设备 |  | MR/BC-III-T | 1 | 2016-02-29
867 | 手动双摇病床 | 无源辅助类设备 |  | MR/BC-III-T | 1 | 2016-02-29
868 | 手动双摇病床 | 无源辅助类设备 |  | MR/BC-III-T | 1 | 2016-02-29
869 | 手动双摇病床 | 无源辅助类设备 |  | MR/BC-III-T | 1 | 2016-02-29
870 | 手动双摇病床 | 无源辅助类设备 |  | MR/BC-III-T | 1 | 2016-02-29
871 | 手动双摇病床 | 无源辅助类设备 |  | MR/BC-III-T | 1 | 2016-02-29
872 | 手动双摇病床 | 无源辅助类设备 |  | MR/BC-III-T | 1 | 2016-02-29
873 | 手动双摇病床 | 无源辅助类设备 |  | MR/BC-III-T | 1 | 2016-02-29
874 | 手动双摇病床 | 无源辅助类设备 |  | MR/BC-III-T | 1 | 2016-02-29
875 | 手动双摇病床 | 无源辅助类设备 |  | MR/BC-III-T | 1 | 2016-02-29
876 | 手动双摇病床 | 无源辅助类设备 |  | MR/BC-III-T | 1 | 2016-02-29
877 | 手动双摇病床 | 无源辅助类设备 |  | MR/BC-III-T | 1 | 2016-02-29
878 | 手动双摇病床 | 无源辅助类设备 |  | MR/BC-III-T | 1 | 2016-02-29
879 | 手动双摇病床 | 无源辅助类设备 |  | MR/BC-III-T | 1 | 2016-02-29
880 | 手动双摇病床 | 无源辅助类设备 |  | MR/BC-III-T | 1 | 2016-02-29
881 | 手动双摇病床 | 无源辅助类设备 |  | MR/BC-III-T | 1 | 2016-02-29
882 | 手动双摇病床 | 无源辅助类设备 |  | MR/BC-III-T | 1 | 2016-02-29
883 | 手动双摇病床 | 无源辅助类设备 |  | MR/BC-III-T | 1 | 2016-02-29
884 | 手动双摇病床 | 无源辅助类设备 |  | MR/BC-III-T | 1 | 2016-02-29
885 | 手动双摇病床 | 无源辅助类设备 |  | MR/BC-III-T | 1 | 2016-02-29
886 | 手动双摇病床 | 无源辅助类设备 |  | MR/BC-III-T | 1 | 2016-02-29
887 | 手动双摇病床 | 无源辅助类设备 | 四川明锐医疗器械有限公司 | MR/BC-III-T | 1 | 2016-02-29
888 | 手动双摇病床 | 无源辅助类设备 | 四川明锐医疗器械有限公司 | MR/BC-III-T | 1 | 2016-02-29
889 | 手动双摇病床 | 无源辅助类设备 | 四川明锐医疗器械有限公司 | MR/BC-III-T | 1 | 2016-02-29
890 | 手动双摇病床 | 无源辅助类设备 | 四川明锐医疗器械有限公司 | MR/BC-III-T | 1 | 2016-02-29
891 | 手动双摇病床 | 无源辅助类设备 |  | MR/BC-III-T | 1 | 2016-02-29
892 | 手动双摇病床 | 无源辅助类设备 |  | MR/BC-III-T | 1 | 2016-02-29
893 | 手动双摇病床 | 无源辅助类设备 |  | MR/BC-III-T | 1 | 2016-02-29
894 | 手动双摇病床 | 无源辅助类设备 |  | MR/BC-III-T | 1 | 2016-02-29
895 | 手动双摇病床 | 无源辅助类设备 |  | MR/BC-III-T | 1 | 2016-02-29
896 | 手动双摇病床 | 无源辅助类设备 |  | MR/BC-III-T | 1 | 2016-02-29
897 | 手动双摇病床 | 无源辅助类设备 |  | MR/BC-III-T | 1 | 2016-02-29
898 | 手动双摇病床 | 无源辅助类设备 |  | MR/BC-III-T | 1 | 2016-02-29
899 | 手动双摇病床 | 无源辅助类设备 |  | MR/BC-III-T | 1 | 2016-02-29
900 | 手动双摇病床 | 无源辅助类设备 |  | MR/BC-III-T | 1 | 2016-02-29
901 | 手动双摇病床 | 无源辅助类设备 |  | MR/BC-III-T | 1 | 2016-02-29
902 | 手动双摇病床 | 无源辅助类设备 |  | MR/BC-III-T | 1 | 2016-02-29
903 | 手动双摇病床 | 无源辅助类设备 |  | MR/BC-III-T | 1 | 2016-02-29
904 | 手动双摇病床 | 无源辅助类设备 |  | MR/BC-III-T | 1 | 2016-02-29
905 | 手动双摇病床 | 无源辅助类设备 |  | MR/BC-III-T | 1 | 2016-02-29
906 | 手动双摇病床 | 无源辅助类设备 |  | MR/BC-III-T | 1 | 2016-02-29
907 | 手动双摇病床 | 无源辅助类设备 |  | MR/BC-III-T | 1 | 2016-02-29
908 | 手动双摇病床 | 无源辅助类设备 |  | MR/BC-III-T | 1 | 2016-02-29
909 | 手动双摇病床 | 无源辅助类设备 |  | MR/BC-III-T | 1 | 2016-02-29
910 | 手动双摇病床 | 无源辅助类设备 |  | MR/BC-III-T | 1 | 2016-02-29
911 | 手动双摇病床 | 无源辅助类设备 |  | MR/BC-III-T | 1 | 2016-02-29
912 | 手动双摇病床 | 无源辅助类设备 |  | MR/BC-III-T | 1 | 2016-02-29
913 | 手动双摇病床 | 无源辅助类设备 |  | MR/BC-III-T | 1 | 2016-02-29
914 | 手动双摇病床 | 无源辅助类设备 |  | MR/BC-III-T | 1 | 2016-02-29
915 | 手动双摇病床 | 无源辅助类设备 |  | MR/BC-III-T | 1 | 2016-02-29
916 | 手动双摇病床 | 无源辅助类设备 |  | MR/BC-III-T | 1 | 2016-02-29
917 | 手动双摇病床 | 无源辅助类设备 |  | MR/BC-III-T | 1 | 2016-02-29
918 | 手动双摇病床 | 无源辅助类设备 |  | MR/BC-III-T | 1 | 2016-02-29
919 | 手动双摇病床 | 无源辅助类设备 |  | MR/BC-III-T | 1 | 2016-02-29
920 | 手动双摇病床 | 无源辅助类设备 |  | MR/BC-III-T | 1 | 2016-02-29
921 | 手动双摇病床 | 无源辅助类设备 |  | MR/BC-III-T | 1 | 2016-02-29
922 | 手动双摇病床 | 无源辅助类设备 |  | MR/BC-III-T | 1 | 2016-02-29
923 | 手动双摇病床 | 无源辅助类设备 |  | MR/BC-III-T | 1 | 2016-02-29
924 | 手动双摇病床 | 无源辅助类设备 |  |  | 1 | 2016-02-29
925 | 手动双摇病床 | 无源辅助类设备 |  |  | 1 | 2016-02-29
926 | 手动双摇病床 | 无源辅助类设备 |  | MR/BC-III-T | 1 | 2016-02-29
927 | 手动双摇病床 | 无源辅助类设备 |  | MR/BC-III-T | 1 | 2016-02-29
928 | 手动双摇病床 | 无源辅助类设备 |  | MR/BC-III-T | 1 | 2016-02-29
929 | 手动双摇病床 | 无源辅助类设备 |  | MR/BC-III-T | 1 | 2016-02-29
930 | 手动双摇病床 | 无源辅助类设备 |  | MR/BC-III-T | 1 | 2016-02-29
931 | 手动双摇病床 | 无源辅助类设备 |  | MR/BC-III-T | 1 | 2016-02-29
932 | 手动双摇病床 | 无源辅助类设备 |  | MR/BC-III-T | 1 | 2016-02-29
933 | 手动双摇病床 | 无源辅助类设备 |  | MR/BC-III-T | 1 | 2016-02-29
934 | 手动双摇病床 | 无源辅助类设备 |  | MR/BC-III-T | 1 | 2016-02-29
935 | 手动双摇病床 | 无源辅助类设备 |  | MR/BC-III-T | 1 | 2016-02-29
936 | 手动双摇病床 | 无源辅助类设备 |  | MR/BC-III-T | 1 | 2016-02-29
937 | 手动双摇病床 | 无源辅助类设备 |  | MR/BC-III-T | 1 | 2016-02-29
938 | 手动双摇病床 | 无源辅助类设备 |  | MR/BC-III-T | 1 | 2016-02-29
939 | 手动双摇病床 | 无源辅助类设备 |  | MR/BC-III-T | 1 | 2016-02-29
940 | 手动双摇病床 | 无源辅助类设备 |  | MR/BC-III-T | 1 | 2016-02-29
941 | 手动双摇病床 | 无源辅助类设备 |  | MR/BC-III-T | 1 | 2016-02-29
942 | 手动双摇病床 | 无源辅助类设备 |  | MR/BC-III-T | 1 | 2016-02-29
943 | 手动双摇病床 | 无源辅助类设备 |  | MR/BC-III-T | 1 | 2016-02-29
944 | 手动双摇病床 | 无源辅助类设备 | 四川明锐医疗器械有限公司 | MR/BC-III-T | 1 | 2016-02-29
945 | 手动双摇病床 | 无源辅助类设备 | 四川明锐医疗器械有限公司 | MR/BC-III-T | 1 | 2016-02-29
946 | 手动双摇病床 | 无源辅助类设备 | 四川明锐医疗器械有限公司 | MR/BC-III-T | 1 | 2016-02-29
947 | 手动双摇病床 | 无源辅助类设备 | 四川明锐医疗器械有限公司 | MR/BC-III-T | 1 | 2016-02-29
948 | 手动双摇病床 | 无源辅助类设备 | 四川明锐医疗器械有限公司 | MR/BC-III-T | 1 | 2016-02-29
949 | 手动双摇病床 | 无源辅助类设备 | 四川明锐医疗器械有限公司 | MR/BC-III-T | 1 | 2016-02-29
950 | 手动双摇病床 | 无源辅助类设备 | 成都市浩瀚医疗设备有限公司 | MR/BC-III-T | 1 | 2016-02-29
951 | 手动双摇病床 | 无源辅助类设备 |  | MR/BC-III-T | 1 | 2016-02-29
952 | 手动双摇病床 | 无源辅助类设备 |  | MR/BC-III-T | 1 | 2016-02-29
953 | 手动双摇病床 | 无源辅助类设备 |  | MR/BC-III-T | 1 | 2016-02-29
954 | 手动双摇病床 | 无源辅助类设备 |  | MR/BC-III-T | 1 | 2016-02-29
955 | 手动双摇病床 | 无源辅助类设备 |  | MR/BC-III-T | 1 | 2016-02-29
956 | 手动双摇病床 | 无源辅助类设备 |  | MR/BC-III-T | 1 | 2016-02-29
957 | 手动双摇病床 | 无源辅助类设备 |  | MR/BC-III-T | 1 | 2016-02-29
958 | 手动双摇病床 | 无源辅助类设备 |  | MR/BC-III-T | 1 | 2016-02-29
959 | 手动双摇病床 | 无源辅助类设备 |  | MR/BC-III-T | 1 | 2016-02-29
960 | 手动双摇病床 | 无源辅助类设备 |  | MR/BC-III-T | 1 | 2016-02-29
961 | 手动双摇病床 | 无源辅助类设备 |  | MR/BC-III-T | 1 | 2016-02-29
962 | 手动双摇病床 | 无源辅助类设备 |  | MR/BC-III-T | 1 | 2016-02-29
963 | 手动双摇病床 | 无源辅助类设备 |  | MR/BC-III-T | 1 | 2016-02-29
964 | 手动双摇病床 | 无源辅助类设备 |  | MR/BC-III-T | 1 | 2016-02-29
965 | 手动双摇病床 | 无源辅助类设备 |  | MR/BC-III-T | 1 | 2016-02-29
966 | 手动双摇病床 | 无源辅助类设备 |  | MR/BC-III-T | 1 | 2016-02-29
967 | 手动双摇病床 | 无源辅助类设备 |  | MR/BC-III-T | 1 | 2016-02-29
968 | 手动双摇病床 | 无源辅助类设备 |  | MR/BC-III-T | 1 | 2016-02-29
969 | 手动双摇病床 | 无源辅助类设备 |  | MR/BC-III-T | 1 | 2016-02-29
970 | 手动双摇病床 | 无源辅助类设备 |  | MR/BC-III-T | 1 | 2016-02-29
971 | 手动双摇病床 | 无源辅助类设备 |  | MR/BC-III-T | 1 | 2016-02-29
972 | 手动双摇病床 | 无源辅助类设备 |  | MR/BC-III-T | 1 | 2016-02-29
973 | 手动双摇病床 | 无源辅助类设备 |  | MR/BC-III-T | 1 | 2016-02-29
974 | 手动双摇病床 | 无源辅助类设备 |  | MR/BC-III-T | 1 | 2016-02-29
975 | 手动双摇病床 | 无源辅助类设备 |  | MR/BC-III-T | 1 | 2016-02-29
976 | 手动双摇病床 | 无源辅助类设备 |  | MR/BC-III-T | 1 | 2016-02-29
977 | 手动双摇病床 | 无源辅助类设备 |  | MR/BC-III-T | 1 | 2016-02-29
978 | 手动双摇病床 | 无源辅助类设备 |  | MR/BC-III-T | 1 | 2016-02-29
979 | 手动双摇病床 | 无源辅助类设备 |  | MR/BC-III-T | 1 | 2016-02-29
980 | 手动双摇病床 | 无源辅助类设备 |  | MR/BC-III-T | 1 | 2016-02-29
981 | 手动双摇病床 | 无源辅助类设备 |  | MR/BC-III-T | 1 | 2016-02-29
982 | 手动双摇病床 | 无源辅助类设备 |  | MR/BC-III-T | 1 | 2016-02-29
983 | 手动双摇病床 | 无源辅助类设备 |  | MR/BC-III-T | 1 | 2016-02-29
993 | 手动双摇病床 | 无源辅助类设备 |  | MR/BC-III-T | 1 | 2016-03-30
994 | 手动双摇病床 | 无源辅助类设备 |  | MR/BC-III-T | 1 | 2016-03-30
995 | 手动双摇病床 | 无源辅助类设备 |  | MR/BC-III-T | 1 | 2016-03-30
996 | 手动双摇病床 | 无源辅助类设备 |  | MR/BC-III-T | 1 | 2016-03-30
1058 | CR病历夹推车 | 无源辅助类设备 |  | 30位 | 1 | 2016-12-28
1060 | 手动双摇病床 | 无源辅助类设备 |  | MR/BC-III-T | 1 | 2016-03-30
1316 | 病床 | 无源辅助类设备 | 成都市九九医疗器械有限公司 | MRIBC-111-T | 1 | 2019-12-12
1317 | 病床 | 无源辅助类设备 | 成都市九九医疗器械有限公司 | MRIBC-111-T | 1 | 2019-12-12
1400 | 病床三折双摇 | 无源辅助类设备 | 成都市九九医疗器械有限公司 | MR/BC | 1 | 2020-09-15
1401 | 病床三折双摇 | 无源辅助类设备 | 成都市九九医疗器械有限公司 | MR/BC | 1 | 2020-09-15
1779 | 病床 | 无源辅助类设备 | 成都九九医疗器械有限公司 |  | 1 | 2022-05-20 | 2023-05-20
1680 | 手摇三折病床 | 无源辅助类设备 | 成都九九医疗设备有限公司 | JJ/BC-III-F-G-JB03-I | 1 | 2021-12-07
1681 | 手摇三折病床 | 无源辅助类设备 | 成都九九医疗设备有限公司 | JJ/BC-III-F-G-JB03-I | 1 | 2021-12-07
1682 | 手摇三折病床 | 无源辅助类设备 | 成都九九医疗设备有限公司 | JJ/BC-III-F-G-JB03-I | 1 | 2021-12-07
1683 | 手摇三折病床 | 无源辅助类设备 | 成都九九医疗设备有限公司 | JJ/BC-III-F-G-JB03-I | 1 | 2021-12-07
1684 | 手摇三折病床 | 无源辅助类设备 | 成都九九医疗设备有限公司 | JJ/BC-III-F-G-JB03-I | 1 | 2021-12-07
1685 | 手摇三折病床 | 无源辅助类设备 | 成都九九医疗设备有限公司 | JJ/BC-III-F-G-JB03-I | 1 | 2021-12-07
1686 | 手摇三折病床 | 无源辅助类设备 | 成都九九医疗设备有限公司 | JJ/BC-III-F-G-JB03-I | 1 | 2021-12-07
1705 | 手摇三折病床 | 无源辅助类设备 | 成都九九医疗设备有限公司 | JJ/BC/III-F-G-JB03-I | 1 | 2021-12-07
1706 | 手摇三折病床 | 无源辅助类设备 | 成都九九医疗设备有限公司 | JJ/BC/III-F-G-JB03-I | 1 | 2021-12-07
1707 | 手摇三折病床 | 无源辅助类设备 | 成都九九医疗设备有限公司 | JJ/BC/III-F-G-JB03-I | 1 | 2021-12-07
1708 | 手摇三折病床 | 无源辅助类设备 | 成都九九医疗设备有限公司 | JJ/BC/III-F-G-JB03-I | 1 | 2021-12-07
1709 | 手摇三折病床 | 无源辅助类设备 | 成都九九医疗设备有限公司 | JJ/BC/III-F-G-JB03-I | 1 | 2021-12-07
1710 | 手摇三折病床 | 无源辅助类设备 | 成都九九医疗设备有限公司 | JJ/BC/III-F-G-JB03-I | 1 | 2021-12-07
1711 | 手摇三折病床 | 无源辅助类设备 | 成都九九医疗设备有限公司 | JJ/BC/III-F-G-JB03-I | 1 | 2021-12-07
1712 | 手摇三折病床 | 无源辅助类设备 | 成都九九医疗设备有限公司 | JJ/BC/III-F-G-JB03-I | 1 | 2021-12-07
1713 | 手摇三折病床 | 无源辅助类设备 | 成都九九医疗设备有限公司 | JJ/BC/III-F-G-JB03-I | 1 | 2021-12-07
1714 | 手摇三折病床 | 无源辅助类设备 | 成都九九医疗设备有限公司 | JJ/BC/III-F-G-JB03-I | 1 | 2021-12-07
1715 | 手摇三折病床 | 无源辅助类设备 | 成都九九医疗设备有限公司 | JJ/BC/III-F-G-JB03-I | 1 | 2021-12-07
1716 | 手摇三折病床 | 无源辅助类设备 | 成都九九医疗设备有限公司 | JJ/BC/III-F-G-JB03-I | 1 | 2021-12-07
1717 | 手摇三折病床 | 无源辅助类设备 | 成都九九医疗设备有限公司 | JJ/BC/III-F-G-JB03-I | 1 | 2021-12-07
1718 | 手摇三折病床 | 无源辅助类设备 | 成都九九医疗设备有限公司 | JJ/BC/III-F-G-JB03-I | 1 | 2021-12-07
1719 | 手摇三折病床 | 无源辅助类设备 | 成都九九医疗设备有限公司 | JJ/BC/III-F-G-JB03-I | 1 | 2021-12-07
1720 | 手摇三折病床 | 无源辅助类设备 | 成都九九医疗设备有限公司 | JJ/BC/III-F-G-JB03-I | 1 | 2021-12-07
1721 | 手摇三折病床 | 无源辅助类设备 | 成都九九医疗设备有限公司 | JJ/BC/III-F-G-JB03-I | 1 | 2021-12-07
1722 | 手摇三折病床 | 无源辅助类设备 | 成都九九医疗设备有限公司 | JJ/BC/III-F-G-JB03-I | 1 | 2021-12-07
1723 | 手摇三折病床 | 无源辅助类设备 | 成都九九医疗设备有限公司 | JJ/BC/III-F-G-JB03-I | 1 | 2021-12-07
1724 | 手摇三折病床 | 无源辅助类设备 | 成都九九医疗设备有限公司 | JJ/BC/III-F-G-JB03-I | 1 | 2021-12-07
4 | 妇科检查床 | 无源辅助类设备 |  |  | 1 | 2011-12-31
5 | 妇科检查床 | 无源辅助类设备 |  |  | 1 | 2011-12-31
6 | 妇科检查床 | 无源辅助类设备 |  |  | 1 | 2011-12-31
7 | 妇科检查床 | 无源辅助类设备 |  |  | 1 | 2011-12-31
8 | 妇科检查床 | 无源辅助类设备 |  |  | 1 | 2011-12-31
485 | 万能换药车 | 无源辅助类设备 |  | CR | 1 | 2011-12-31
486 | 万能换药车 | 无源辅助类设备 |  | CR | 1 | 2011-12-31
487 | 不锈钢病历车 | 无源辅助类设备 |  | 330Ⅹ370Ⅹ1010 | 1 | 2011-12-31
488 | 不锈钢病历车 | 无源辅助类设备 |  | 20位 | 1 | 2011-12-31
489 | 万能换药车 | 无源辅助类设备 |  | CR | 1 | 2011-12-31
490 | 万能换药车 | 无源辅助类设备 |  | CR | 1 | 2011-12-31
491 | 万能换药车 | 无源辅助类设备 |  | CR | 1 | 2011-12-31
492 | 万能换药车 | 无源辅助类设备 |  | CR | 1 | 2011-12-31
493 | 万能换药车 | 无源辅助类设备 |  | CR | 1 | 2011-12-31
494 | 万能换药车 | 无源辅助类设备 |  | CR | 1 | 2011-12-31
9 | 病历柜 | 无源辅助类设备 |  |  | 1 | 2011-12-31
997 | 手动双摇病床 | 无源辅助类设备 | 四川明锐医疗器械有限公司 | MR/BC-111-T | 1 | 2016-12-28
1005 | 双摇病床 | 无源辅助类设备 | 成都市浩瀚医疗设备有限公司 | 2160*980*501 | 1 | 2016-07-11
1006 | 双摇病床 | 无源辅助类设备 | 成都市浩瀚医疗设备有限公司 | 2160*980*501 | 1 | 2016-07-11
1007 | 双摇病床 | 无源辅助类设备 | 成都市浩瀚医疗设备有限公司 | 2160*980*501 | 1 | 2016-07-11
1008 | 双摇病床 | 无源辅助类设备 | 成都市浩瀚医疗设备有限公司 | 2160*980*501 | 1 | 2016-07-11
1009 | 双摇病床 | 无源辅助类设备 | 成都市浩瀚医疗设备有限公司 | 2160*980*501 | 1 | 2016-07-11
1010 | 双摇病床 | 无源辅助类设备 | 成都市浩瀚医疗设备有限公司 | 2160*980*501 | 1 | 2016-07-11
1011 | 双摇病床 | 无源辅助类设备 | 成都市浩瀚医疗设备有限公司 | 2160*980*501 | 1 | 2016-07-11
1012 | 双摇病床 | 无源辅助类设备 | 成都市浩瀚医疗设备有限公司 | 2160*980*501 | 1 | 2016-07-11
1013 | 双摇病床 | 无源辅助类设备 | 成都市浩瀚医疗设备有限公司 | 2160*980*501 | 1 | 2016-07-11
1014 | 双摇病床 | 无源辅助类设备 | 成都市浩瀚医疗设备有限公司 | 2160*980*501 | 1 | 2016-07-11
1015 | 双摇病床 | 无源辅助类设备 | 成都市浩瀚医疗设备有限公司 | 2160*980*501 | 1 | 2016-07-11
1016 | 双摇病床 | 无源辅助类设备 | 成都市浩瀚医疗设备有限公司 | 2160*980*501 | 1 | 2016-07-11
1017 | 双摇病床 | 无源辅助类设备 | 成都市浩瀚医疗设备有限公司 | 2160*980*501 | 1 | 2016-07-11
1018 | 双摇病床 | 无源辅助类设备 | 成都市浩瀚医疗设备有限公司 | 2160*980*501 | 1 | 2016-07-11
1019 | 双摇病床 | 无源辅助类设备 | 成都市浩瀚医疗设备有限公司 | 2160*980*501 | 1 | 2016-07-11
1020 | 双摇病床 | 无源辅助类设备 | 成都市浩瀚医疗设备有限公司 | 2160*980*501 | 1 | 2016-07-11
1021 | 双摇病床 | 无源辅助类设备 | 成都市浩瀚医疗设备有限公司 | 2160*980*501 | 1 | 2016-07-11
1022 | 双摇病床 | 无源辅助类设备 | 成都市浩瀚医疗设备有限公司 | 2160*980*501 | 1 | 2016-07-11
1023 | 双摇病床 | 无源辅助类设备 | 成都市浩瀚医疗设备有限公司 | 2160*980*501 | 1 | 2016-07-11
1024 | 双摇病床 | 无源辅助类设备 | 成都市浩瀚医疗设备有限公司 | 2160*980*501 | 1 | 2016-07-11
1025 | 双摇病床 | 无源辅助类设备 | 成都市浩瀚医疗设备有限公司 | 2160*980*501 | 1 | 2016-07-11
1026 | 双摇病床 | 无源辅助类设备 | 成都市浩瀚医疗设备有限公司 | 2160*980*501 | 1 | 2016-07-11
1027 | 双摇病床 | 无源辅助类设备 | 成都市浩瀚医疗设备有限公司 | 2160*980*501 | 1 | 2016-07-11
1028 | 双摇病床 | 无源辅助类设备 | 成都市浩瀚医疗设备有限公司 | 2160*980*501 | 1 | 2016-07-11
1029 | 双摇病床 | 无源辅助类设备 | 成都市浩瀚医疗设备有限公司 | 2160*980*501 | 1 | 2016-07-11
1030 | 双摇病床 | 无源辅助类设备 | 成都市浩瀚医疗设备有限公司 | 2160*980*501 | 1 | 2016-07-11
1031 | 双摇病床 | 无源辅助类设备 | 成都市浩瀚医疗设备有限公司 | 2160*980*501 | 1 | 2016-07-11
1032 | 双摇病床 | 无源辅助类设备 | 成都市浩瀚医疗设备有限公司 | 2160*980*501 | 1 | 2016-07-11
1033 | 双摇病床 | 无源辅助类设备 | 成都市浩瀚医疗设备有限公司 | 2160*980*501 | 1 | 2016-07-11
1034 | 双摇病床 | 无源辅助类设备 | 成都市浩瀚医疗设备有限公司 | 2160*980*501 | 1 | 2016-07-11
1035 | 双摇病床 | 无源辅助类设备 | 成都市浩瀚医疗设备有限公司 | 2160*980*500 | 1 | 2016-07-11
1036 | 双摇病床 | 无源辅助类设备 | 成都市浩瀚医疗设备有限公司 | 2160*980*500 | 1 | 2016-07-11
1037 | 双摇病床 | 无源辅助类设备 | 成都市浩瀚医疗设备有限公司 | 2160*980*500 | 1 | 2016-07-11
1038 | 双摇病床 | 无源辅助类设备 | 成都市浩瀚医疗设备有限公司 | 2160*980*500 | 1 | 2016-07-11
1039 | 双摇病床 | 无源辅助类设备 | 成都市浩瀚医疗设备有限公司 | 2160*980*500 | 1 | 2016-07-11
1040 | 双摇病床 | 无源辅助类设备 | 成都市浩瀚医疗设备有限公司 | 2160*980*500 | 1 | 2016-07-11
1041 | 双摇病床 | 无源辅助类设备 | 成都市浩瀚医疗设备有限公司 | 2160*980*500 | 1 | 2016-07-11
1042 | 双摇病床 | 无源辅助类设备 | 成都市浩瀚医疗设备有限公司 | 2160*980*500 | 1 | 2016-07-11
1043 | 双摇病床 | 无源辅助类设备 | 成都市浩瀚医疗设备有限公司 | 2160*980*500 | 1 | 2016-07-11
1044 | 双摇病床 | 无源辅助类设备 | 成都市浩瀚医疗设备有限公司 | 2160*980*500 | 1 | 2016-07-11
1045 | 双摇病床 | 无源辅助类设备 | 成都市浩瀚医疗设备有限公司 | 2160*980*500 | 1 | 2016-07-11
1046 | 双摇病床 | 无源辅助类设备 | 成都市浩瀚医疗设备有限公司 | 2160*980*500 | 1 | 2016-07-11
1047 | 双摇病床 | 无源辅助类设备 | 四川明锐医疗器械有限公司 | 2160*980*500 | 1 | 2016-07-11
1048 | 双摇病床 | 无源辅助类设备 | 四川明锐医疗器械有限公司 | 2160*980*500 | 1 | 2016-07-11
1049 | 双摇病床 | 无源辅助类设备 | 四川明锐医疗器械有限公司 | 2160*980*500 | 1 | 2016-07-11
1061 | 手动双摇病床 | 无源辅助类设备 | 四川明锐医疗器械有限公司 | MR/BC-111-T | 1 | 2016-12-28
1062 | 手动双摇病床 | 无源辅助类设备 | 四川明锐医疗器械有限公司 | MR/BC-111-T | 1 | 2016-12-28
1063 | 手动双摇病床 | 无源辅助类设备 | 四川明锐医疗器械有限公司 | MR/BC-111-T | 1 | 2016-12-28
1064 | 手动双摇病床 | 无源辅助类设备 | 四川明锐医疗器械有限公司 | MR/BC-111-T | 1 | 2016-12-28
1065 | 手动双摇病床 | 无源辅助类设备 | 四川明锐医疗器械有限公司 | MR/BC-111-T | 1 | 2016-12-28
1066 | 手动双摇病床 | 无源辅助类设备 | 四川明锐医疗器械有限公司 | MR/BC-111-T | 1 | 2016-12-28
1067 | 手动双摇病床 | 无源辅助类设备 | 四川明锐医疗器械有限公司 | MR/BC-111-T | 1 | 2016-12-28
1068 | 手动双摇病床 | 无源辅助类设备 | 四川明锐医疗器械有限公司 | MR/BC-111-T | 1 | 2016-12-28
1069 | 手动双摇病床 | 无源辅助类设备 | 四川明锐医疗器械有限公司 | MR/BC-111-T | 1 | 2016-12-28
1070 | 手动双摇病床 | 无源辅助类设备 | 四川明锐医疗器械有限公司 | MR/BC-111-T | 1 | 2016-12-28
1071 | 手动双摇病床 | 无源辅助类设备 | 四川明锐医疗器械有限公司 | MR/BC-111-T | 1 | 2016-12-28
1072 | 手动双摇病床 | 无源辅助类设备 | 四川明锐医疗器械有限公司 | MR/BC-111-T | 1 | 2016-12-28
1073 | 手动双摇病床 | 无源辅助类设备 | 四川明锐医疗器械有限公司 | MR/BC-111-T | 1 | 2016-12-28
1074 | 手动双摇病床 | 无源辅助类设备 | 四川明锐医疗器械有限公司 | MR/BC-111-T | 1 | 2016-12-28
1075 | 手动双摇病床 | 无源辅助类设备 | 四川明锐医疗器械有限公司 | MR/BC-111-T | 1 | 2016-12-28
1090 | 手动双摇病床 | 无源辅助类设备 |  | MA/BC-III-T | 1 | 2017-01-11
1091 | 手动双摇病床 | 无源辅助类设备 |  | MA/BC-III-T | 1 | 2017-01-11
1092 | 手动双摇病床 | 无源辅助类设备 |  | MA/BC-III-T | 1 | 2017-01-11
1576 | 铅衣 | 无源辅助类设备 | 龙口市康谐医疗器械有限公司 | 龙口康协600*500 | 1 | 2021-06-28
1577 | 铅衣 | 无源辅助类设备 | 龙口市康谐医疗器械有限公司 | 龙口康协600*500 | 1 | 2021-06-28
1578 | 铅衣 | 无源辅助类设备 | 龙口市康谐医疗器械有限公司 | 龙口康协600*500 | 1 | 2021-06-28
1579 | 铅衣 | 无源辅助类设备 | 龙口市康谐医疗器械有限公司 | 龙口康协600*500 | 1 | 2021-06-28
484 | 护理车 | 无源辅助类设备 |  | CR | 1 | 2011-12-31
483 | 仪器车 | 无源辅助类设备 |  | 订做 | 1 | 2011-12-31
2901 | 取血箱 | 无源辅助类设备 | 北京华兴瑞安科技有限公司 | HXLC-40 | 1 | 2025-08-01 | 3年
2435 | 乳突牵开器 | 手术设备 | 新华手术器械有限公司 | 130×18，活动式3×4钩，活节带齿，头弯11° | 1 | 2023-04-23 | 2026-03-19
441 | 扫床车 | 无源辅助类设备 |  |  | 1 | 2011-12-31
499 | 高级婴儿气管训练模型 | 无源辅助类设备 | 无 | KAR/3A | 1 | 2011-12-31
54 | 治疗车 | 无源辅助类设备 |  |  | 1 | 2011-12-08
463 | 治疗车 | 无源辅助类设备 |  | 订做双抽 | 1 | 2011-12-31
464 | CR双抽治疗车 | 无源辅助类设备 |  |  | 1 | 2011-12-31
465 | 治疗车 | 无源辅助类设备 |  | 订做双抽 | 1 | 2011-12-31
466 | 治疗车 | 无源辅助类设备 |  | CR定做 | 1 | 2011-12-31
467 | 治疗车 | 无源辅助类设备 |  | CR定做 | 1 | 2011-12-31
468 | 治疗车 | 无源辅助类设备 |  | CR定做 | 1 | 2011-12-31
469 | 治疗车 | 无源辅助类设备 |  | CR定做 | 1 | 2011-12-31
470 | 治疗车 | 无源辅助类设备 |  | CR定做 | 1 | 2011-12-31
471 | 治疗车 | 无源辅助类设备 |  | CR定做 | 1 | 2011-12-31
472 | 治疗车 | 无源辅助类设备 |  | 双抽 | 1 | 2011-12-31
473 | 治疗车 | 无源辅助类设备 |  | CR | 1 | 2011-12-31
474 | CR治疗车 | 无源辅助类设备 |  | JD02 | 1 | 2011-12-31
475 | CR治疗车 | 无源辅助类设备 |  | JD02 | 1 | 2011-12-31
476 | CR治疗车 | 无源辅助类设备 |  | JD02 | 1 | 2011-12-31
477 | CR治疗车 | 无源辅助类设备 |  | JD02 | 1 | 2011-12-31
478 | CR治疗车 | 无源辅助类设备 |  | JD02 | 1 | 2011-12-31
479 | CR治疗车 | 无源辅助类设备 |  | JD02 | 1 | 2011-12-31
480 | 治疗车 | 无源辅助类设备 |  |  | 1 | 2011-12-31
481 | 治疗车 | 无源辅助类设备 |  |  | 1 | 2011-12-31
482 | 治疗车 | 无源辅助类设备 |  |  | 1 | 2011-12-31
639 | 治疗车 | 无源辅助类设备 |  | JD02 | 1 | 2012-05-07
640 | 治疗车 | 无源辅助类设备 |  | JD02 | 1 | 2012-05-07
988 | CR治疗车 | 无源辅助类设备 | 成都九九医疗设备有限公司 | 690*440*800mm | 1 | 2016-03-30
989 | CR治疗车 | 无源辅助类设备 | 成都九九医疗设备有限公司 | 690*440*800mm | 1 | 2016-03-30
990 | CR治疗车 | 无源辅助类设备 | 成都九九医疗设备有限公司 | 690*440*800mm | 1 | 2016-03-30
991 | CR治疗车 | 无源辅助类设备 |  | 690*440*800mm | 1 | 2016-03-30
1180 | 体位垫 | 无源辅助类设备 |  |  | 1 | 2017-05-17
1518 | 负压吸引器 | 急救生命支持设备 | 上海宝佳医疗器械有限公司 | YX932D | 1 | 2021-05-07
1519 | 负压吸引器 | 急救生命支持设备 | 上海宝佳医疗器械有限公司 | YX932D | 1 | 2021-05-07
1522 | 负压吸引器 | 急救生命支持设备 | 上海宝佳医疗器械有限公司 | YX932D | 1 | 2021-05-07
1523 | 负压吸引器 | 急救生命支持设备 | 上海宝佳医疗器械有限公司 | YX932D | 1 | 2021-05-07
1524 | 负压吸引器 | 急救生命支持设备 | 上海宝佳医疗器械有限公司 | YX932D | 1 | 2021-05-07
1525 | 负压吸引器 | 急救生命支持设备 | 上海宝佳医疗器械有限公司 | YX932D | 1 | 2021-05-07
1526 | 负压吸引器 | 急救生命支持设备 | 上海宝佳医疗器械有限公司 | YX932D | 1 | 2021-05-07
1528 | 负压吸引器 | 急救生命支持设备 | 上海宝佳医疗器械有限公司 | YX932D | 1 | 2021-05-07
1531 | 负压吸引器 | 急救生命支持设备 | 上海宝佳医疗器械有限公司 | YX932D | 1 | 2021-05-07
1534 | 负压吸引器 | 急救生命支持设备 | 上海宝佳医疗器械有限公司 | YX932D | 1 | 2021-05-07
1536 | 负压吸引器 | 急救生命支持设备 | 上海宝佳医疗器械有限公司 | YX932D | 1 | 2021-05-07
1537 | 负压吸引器 | 急救生命支持设备 | 上海宝佳医疗器械有限公司 | YX932D | 1 | 2021-05-07
1540 | 负压吸引器 | 急救生命支持设备 | 上海宝佳医疗器械有限公司 | YX932D | 1 | 2021-05-07
1541 | 负压吸引器 | 急救生命支持设备 | 上海宝佳医疗器械有限公司 | YX932D | 1 | 2021-05-07
1542 | 负压吸引器 | 急救生命支持设备 | 上海宝佳医疗器械有限公司 | YX932D | 1 | 2021-05-07
1543 | 负压吸引器 | 急救生命支持设备 | 上海宝佳医疗器械有限公司 | YX932D | 1 | 2021-05-07
1544 | 负压吸引器 | 急救生命支持设备 | 上海宝佳医疗器械有限公司 | YX932D | 1 | 2021-05-07
1552 | 负压吸引器 | 急救生命支持设备 | 上海宝佳医疗器械有限公司 | YX932D | 1 | 2021-05-07
1553 | 负压吸引器 | 急救生命支持设备 | 上海宝佳医疗器械有限公司 | YX932D | 1 | 2021-05-07
1555 | 负压吸引器 | 急救生命支持设备 | 上海宝佳医疗器械有限公司 | YX932D | 1 | 2021-05-07
1621 | 电动吸引器 | 急救生命支持设备 | 上海宝佳医疗器械有限公司 | YX-932D | 1 | 2021-09-23
1622 | 电动吸引器 | 急救生命支持设备 | 上海宝佳医疗器械有限公司 | YX-932D | 1 | 2021-09-23
1787 | 电动吸引器 | 急救生命支持设备 | 上海宝佳医疗器械有限公司 | YX-932D | 1 | 2022-08-03 | 2023-08-03
1788 | 电动吸引器 | 急救生命支持设备 | 上海宝佳医疗器械有限公司 | YX-932D | 1 | 2022-08-03 | 2023-08-03
2328 | 电动吸引器 | 急救生命支持设备 | 上海宝佳医疗器械有限公司 | YX-932D | 1 | 2023-03-03 | 2026-02-10
2329 | 电动吸引器 | 急救生命支持设备 | 上海宝佳医疗器械有限公司 | YX-932D | 1 | 2023-03-03 | 2026-02-10
2330 | 电动吸引器 | 急救生命支持设备 | 上海宝佳医疗器械有限公司 | YX-932D | 1 | 2023-03-03 | 2026-02-10
2331 | 电动吸引器 | 急救生命支持设备 | 上海宝佳医疗器械有限公司 | YX-932D | 1 | 2023-03-03 | 2026-02-10
2332 | 电动吸引器 | 急救生命支持设备 | 上海宝佳医疗器械有限公司 | YX-932D | 1 | 2023-03-03 | 2026-02-10
2333 | 电动吸引器 | 急救生命支持设备 | 上海宝佳医疗器械有限公司 | YX-932D | 1 | 2023-03-03 | 2026-02-10
2334 | 电动吸引器 | 急救生命支持设备 | 上海宝佳医疗器械有限公司 | YX-932D | 1 | 2023-03-03 | 2026-02-10
2335 | 电动吸引器 | 急救生命支持设备 | 上海宝佳医疗器械有限公司 | YX-932D | 1 | 2023-03-03 | 2026-02-10
2336 | 电动吸引器 | 急救生命支持设备 | 上海宝佳医疗器械有限公司 | YX-932D | 1 | 2023-03-03 | 2026-02-10
2337 | 电动吸引器 | 急救生命支持设备 | 上海宝佳医疗器械有限公司 | YX-932D | 1 | 2023-03-03 | 2026-02-10
2338 | 电动吸引器 | 急救生命支持设备 | 上海宝佳医疗器械有限公司 | YX-932D | 1 | 2023-03-03 | 2026-02-10
2339 | 电动吸引器 | 急救生命支持设备 | 上海宝佳医疗器械有限公司 | YX-932D | 1 | 2023-03-03 | 2026-02-10
2133 | 标本运输箱 | 检验设备 | 北京新材远业科技有限公司 | XC030 | 1 | 2023-02-08 | 2026-02-08
2134 | 标本运输箱 | 检验设备 | 北京新材远业科技有限公司 | XC030 | 1 | 2023-02-08 | 2026-02-08
2135 | 标本运输箱 | 检验设备 | 北京新材远业科技有限公司 | XC030 | 1 | 2023-02-08 | 2026-02-08
2136 | 标本运输箱 | 检验设备 | 北京新材远业科技有限公司 | XC030 | 1 | 2023-02-08 | 2026-02-08
2137 | 标本运输箱 | 检验设备 | 北京新材远业科技有限公司 | XC030 | 1 | 2023-02-08 | 2026-02-08
2138 | 标本运输箱 | 检验设备 | 北京新材远业科技有限公司 | XC030 | 1 | 2023-02-08 | 2026-02-08
2139 | 标本运输箱 | 检验设备 | 北京新材远业科技有限公司 | XC030 | 1 | 2023-02-08 | 2026-02-08
2140 | 标本运输箱 | 检验设备 | 北京新材远业科技有限公司 | XC030 | 1 | 2023-02-08 | 2026-02-08
2141 | 标本运输箱 | 检验设备 | 北京新材远业科技有限公司 | XC030 | 1 | 2023-02-08 | 2026-02-08
2142 | 标本运输箱 | 检验设备 | 北京新材远业科技有限公司 | XC030 | 1 | 2023-02-08 | 2026-02-08
2143 | 标本运输箱 | 检验设备 | 北京新材远业科技有限公司 | XC030 | 1 | 2023-02-08 | 2026-02-08
2144 | 标本运输箱 | 检验设备 | 北京新材远业科技有限公司 | XC030 | 1 | 2023-02-08 | 2026-02-08
2145 | 标本运输箱 | 检验设备 | 北京新材远业科技有限公司 | XC030 | 1 | 2023-02-08 | 2026-02-08
2146 | 标本运输箱 | 检验设备 | 北京新材远业科技有限公司 | XC030 | 1 | 2023-02-08 | 2026-02-08
2147 | 标本运输箱 | 检验设备 | 北京新材远业科技有限公司 | XC030 | 1 | 2023-02-08 | 2026-02-08
462 | 不锈钢推车 | 无源辅助类设备 |  | 不锈钢 | 1 | 2011-12-31
2892 | 换药车 | 无源辅助类设备 | 成都市九九医疗设备有限公司 | JJ/SYC-JD07 | 2 | 2025-08-01 | 3年
436 | X线胶片观察灯 | 其他中小型设备 | 广东粤华医疗器械厂有限公司 | PD-HB3 | 1 | 2011-12-31
437 | X线胶片观察灯 | 其他中小型设备 | 广东粤华医疗器械厂有限公司 | PD-HB3 | 1 | 2011-12-31
438 | X光胶片观察灯 | 其他中小型设备 | 广东粤华医疗器械厂有限公司 | FD-HB3 | 1 | 2011-12-31
439 | X线胶片观察灯 | 其他中小型设备 | 广东粤华医疗器械厂有限公司 | PD-HB3 | 1 | 2011-12-31
440 | X光片观察灯 | 其他中小型设备 | 无 | PD-HB3 | 1 | 2011-12-31
434 | CR器械台 | 无源辅助类设备 |  | CR | 1 | 2011-12-31
435 | 治疗车 | 无源辅助类设备 |  | CR | 1 | 2011-12-31
2708 | 麻醉柜 | 无源辅助类设备 | 成都市九九医疗设备有限公司 | JJ/MZC-JD59 | 5 | 2025-08-01 | 1年
433 | 双层器械台 | 无源辅助类设备 |  | CR中号 | 1 | 2011-12-31
2860 | 全自动化学发光免疫分析仪 | 检验设备 | 深圳市新产业生物医学工程股份有限公司 | MAGLUMI X8 | 3 | 2025-08-01 | 3年
2861 | 全自动样品处理系统 | 检验设备 | 深圳市新产业生物医学工程股份有限公司 | SATLARS T8 | 1 | 2025-08-01 | 3年
2862 | 全自动化学发光免疫分析仪 | 检验设备 | 厦门优迈科医学仪器有限公司 | Wan200+ | 1 | 2025-08-01 | 3年
2864 | 大容量冷冻离心机 | 检验设备 | 四川蜀科仪器有限公司 | LD-5M | 1 | 2025-08-01 | 3年
2865 | 高速冷冻离心机 | 检验设备 | 四川蜀科仪器有限公司 | TGL-2150 | 1 | 2025-08-01 | 3年
2866 | 医用冷藏箱 | 检验设备 | 青岛海尔生物医疗股份有限公司 | HYC-761GD | 6 | 2025-08-01 | 3年
2867 | 医用低温保存箱 | 检验设备 | 青岛海尔生物医疗股份有限公司 | DW‐30L298J | 4 | 2025-08-01 | 3年
2878 | 全自动血沉压积动态分析仪 | 检验设备 | 重庆南方数控设备股份有限公司 | NF-99120 | 1 | 2025-08-01 | 3年
2879 | 全自动血栓弹力图仪 | 检验设备 | 北京乐普诊断科技股份有限公司 | CFMS LEPU-Auto8 | 1 | 2025-08-01 | 3年
2883 | 电子接种灭菌器 | 检验设备 | 山东博科消毒设备有限公司 | BK-HM15 | 3 | 2025-08-01 | 3年
2882 | 生物显微镜 | 内窥镜设备 | 仪景通光学科技(广州)有限公司 | CX23LEDRFS1C | 4 | 2025-08-01 | 3年
2476 | 显微眼用镊 | 无源辅助类设备 | 苏州碧利医疗科技有限公司 | 直微式UN-2062(23G) | 1 | 2024-01-02 | 2025-01-02
497 | X线胶片观察灯 | 其他中小型设备 | 广东粤华医疗器械厂有限公司 | PD-HB3 | 1 | 2011-12-31
498 | X胶片观察灯 | 其他中小型设备 | 广东粤华医疗器械厂有限公司 | PD-HB3 | 1 | 2011-12-31
2899 | 医用负压吸引器 | 急救生命支持设备 | 广东鸽子医疗器械有限公司 | PN-3000VSD30 | 1 | 2025-08-01 | 3年
2905 | 脉搏血氧饱和度仪 | 其他中小型设备 | 深圳市科瑞康实业有限公司 | PC-66B | 2 | 2025-08-01 | 3年
432 | CR仪器车 | 无源辅助类设备 |  | 小号 | 1 | 2011-12-31
2705 | 治疗车 | 无源辅助类设备 | 成都市九九医疗设备有限公司 | JJ/ZLC-JD01 | 1 | 2025-08-01 | 1年
2896 | 治疗车 | 无源辅助类设备 | 成都市九九医疗设备有限公司 | JJ/ZLC-JD01 | 15 | 2025-08-01 | 3年
431 | 换药车 | 无源辅助类设备 |  | CR | 1 | 2011-12-31
447 | 婴儿推车 | 无源辅助类设备 |  | CR | 1 | 2011-12-31
448 | 婴儿推车 | 无源辅助类设备 | 广州华玺医疗科技有限公司 | CR | 1 | 2011-12-31
449 | 婴儿推车 | 无源辅助类设备 |  | CR | 1 | 2011-12-31
450 | 婴儿推车 | 无源辅助类设备 |  | CR | 1 | 2011-12-31
451 | 婴儿推车 | 无源辅助类设备 |  | CR | 1 | 2011-12-31
452 | 婴儿推车 | 无源辅助类设备 |  | CR | 1 | 2011-12-31
453 | 婴儿推车 | 无源辅助类设备 |  | CR | 1 | 2011-12-31
454 | 婴儿推车 | 无源辅助类设备 |  | CR | 1 | 2011-12-31
455 | 婴儿推车 | 无源辅助类设备 |  | CR | 1 | 2011-12-31
456 | 婴儿推车 | 无源辅助类设备 |  | CR | 1 | 2011-12-31
457 | 婴儿推车 | 无源辅助类设备 |  | JD24 | 1 | 2011-12-31
458 | 婴儿推车 | 无源辅助类设备 |  | JD24 | 1 | 2011-12-31
459 | 婴儿推车 | 无源辅助类设备 |  | JD24 | 1 | 2011-12-31
460 | 婴儿推车 | 无源辅助类设备 |  | JD24 | 1 | 2011-12-31
461 | 婴儿推车 | 无源辅助类设备 |  | JD24 | 1 | 2011-12-31
445 | 不锈钢污物车 | 无源辅助类设备 |  | 560Ⅹ560Ⅹ850 | 1 | 2011-12-31
446 | CR污物车 | 无源辅助类设备 |  |  | 1 | 2011-12-31
496 | 观片灯 | 其他中小型设备 | 汕头市粤华医疗器械厂有限公司 | 双联 | 1 | 2011-12-31
444 | CR仪器推车 | 无源辅助类设备 |  |  | 1 | 2011-12-31
2119 | 治疗车 | 无源辅助类设备 | 成都市九九医疗设备有限公司 | JJ/YQC-JD13 | 1 | 2023-02-03 | 2023-11-26
2120 | 治疗车 | 无源辅助类设备 | 成都市九九医疗设备有限公司 | JJ/YQC-JD13 | 1 | 2023-02-03 | 2023-11-26
2121 | 治疗车 | 无源辅助类设备 | 成都市九九医疗设备有限公司 | JJ/YQC-JD13 | 1 | 2023-02-03 | 2023-11-26
2122 | 治疗车 | 无源辅助类设备 | 成都市九九医疗设备有限公司 | JJ/YQC-JD13 | 1 | 2023-02-03 | 2023-11-26
2123 | 治疗车 | 无源辅助类设备 | 成都市九九医疗设备有限公司 | JJ/YQC-JD13 | 1 | 2023-02-03 | 2023-11-26
2124 | 治疗车 | 无源辅助类设备 | 成都市九九医疗设备有限公司 | JJ/YQC-JD13 | 1 | 2023-02-03 | 2023-11-26
2798 | 便携式吸痰器 | 急救生命支持设备 | 江苏鱼跃医疗设备股份有限公司 | 7E-A | 1 | 2025-08-01 | 5年
2 | 诊查床 | 无源辅助类设备 |  |  | 1 | 2011-12-31
3 | 诊查床 | 无源辅助类设备 |  |  | 1 | 2011-12-31
2799 | 微型电动打磨机 | 其他中小型设备 | 天津市仁合峻成科技发展有限公司 | TRAUS 90+102S | 1 | 2025-08-01 | 1年
443 | 污物车 | 无源辅助类设备 |  | CR | 1 | 2011-12-31
2854 | 低速离心机 | 检验设备 | 四川蜀科仪器有限公司 | TD-5M | 1 | 2025-08-01 | 3年
2855 | 医用冷藏箱 | 检验设备 | 青岛海尔生物医疗股份有限公司 | HYC-761GD | 4 | 2025-08-01 | 3年
2536 | 电子针疗仪 | 康复治理设备 | 苏州医疗用品厂有限公司 | SDZ-Ⅲ | 1 | 2024-10-21 | 2025-10-21
2537 | 电子针疗仪 | 康复治理设备 | 苏州医疗用品厂有限公司 | SDZ-Ⅲ | 1 | 2024-10-21 | 2025-10-21
2538 | 电子针疗仪 | 康复治理设备 | 苏州医疗用品厂有限公司 | SDZ-Ⅲ | 1 | 2024-10-21 | 2025-10-21
2539 | 电子针疗仪 | 康复治理设备 | 苏州医疗用品厂有限公司 | SDZ-Ⅲ | 1 | 2024-10-21 | 2025-10-21
2540 | 电子针疗仪 | 康复治理设备 | 苏州医疗用品厂有限公司 | SDZ-Ⅲ | 1 | 2024-10-21 | 2025-10-21
2541 | 电子针疗仪 | 康复治理设备 | 苏州医疗用品厂有限公司 | SDZ-Ⅲ | 1 | 2024-10-21 | 2025-10-21
2542 | 电子针疗仪 | 康复治理设备 | 苏州医疗用品厂有限公司 | SDZ-Ⅲ | 1 | 2024-10-21 | 2025-10-21
2543 | 电子针疗仪 | 康复治理设备 | 苏州医疗用品厂有限公司 | SDZ-Ⅲ | 1 | 2024-10-21 | 2025-10-21
2544 | 电子针疗仪 | 康复治理设备 | 苏州医疗用品厂有限公司 | SDZ-Ⅲ | 1 | 2024-10-21 | 2025-10-21
2545 | 电子针疗仪 | 康复治理设备 | 苏州医疗用品厂有限公司 | SDZ-Ⅲ | 1 | 2024-10-21 | 2025-10-21
1 | 诊查床 | 无源辅助类设备 |  |  | 1 | 2011-12-31
2488 | 微量振荡器 | 检验设备 | 常州荣华仪器制造有限公司 | ZW-A | 1 | 2024-04-01 | 2025-04-01
495 | 观片灯 | 其他中小型设备 | 汕头市粤华医疗器械厂有限公司 | 单联 | 1 | 2011-12-31
442 | 无菌车 | 无源辅助类设备 |  |  | 1 | 2011-12-31
2800 | 光固化机 | 其他中小型设备 | 桂林市啄木鸟医疗器械有限公司 | LED.B | 3 | 2025-08-01 | 1年
2859 | 智能标本运输机器人 | 检验设备 | 杭州博欣科技有限公司 | A100 | 2 | 2025-08-01 | 3年
1462 | 医用空气消毒机 | 消毒灭菌设备 |  | YKX-Y-1200 | 1
1463 | 医用空气消毒机 | 消毒灭菌设备 |  |  | 1
1464 | 医用空气消毒机 | 消毒灭菌设备 |  | YKX-Y-1200 | 1

## 纯水设施
附件1.2
序号 | 清单名称 | 规格型号 | 单位 | 招标数量
[5 empty] | 生产厂家 | 产地 | 品牌 | 备注
1 | 原水箱 | 技术参数：容积≥2000L,材质SS304,亚光拉丝处理,壁厚≥2mm,卫生级水箱,包含进水导流管、溢流口、液位计(实时显示液位)、自动补水阀组,应急供水阀组,配置进水总阀,产水阀,排空阀,及旁通阀 | 套 | 2 |  |  | 力达/声大/邦研 | 预处理系统
2 | 原水泵 | 流量≥7t/h,扬程30-40m,过流材质SS304,具备压力控制器,根据用水需求智能切换,包含进出水必要的阀门及阀门组,仪器仪表,可根据用水时限自动切换运行泵组。 | 台 | 3 |  |  | 南元/南方/新界 | 预处理系统
3 | 多介质过滤器(含滤料) | 流量≥7t/h,壁厚≥2mm,亚光拉丝处理,材质SS304,内衬防腐,滤料含石英砂、无烟煤。内置上布水器、下布水器,全自动控制系统,自动控制运行、反洗、正洗,具备水质监测取样装置,可实现最低点排空,带应急旁通功能和进出口压力监测。 | 台 | 2 |  |  | 阿图祖/弗莱克/滨特尔 | 预处理系统
4 | 活性炭过滤器(含滤料) | ≥7t/h,壁厚≥2mm,亚光拉丝处理,材质SS304,内衬防腐,滤料含石英砂、椰壳活性炭,活性炭碘值900-1200,内置上布水器、下布水器,全自动控制系统,自动控制运行、反洗、正洗,具备水质监测取样装置,可实现最低点排空,带应急旁通功能和进出口压力监测。 | 台 | 2 |  |  | 阿图祖/弗莱克/滨特尔 | 预处理系统
5 | 软水器(含滤料) | 处理量≥7t/h,壁厚≥2mm,亚光拉丝处理,材质SS304,内衬防腐,滤料含阳离子交换树脂,全自动控制系统,软化时间型,自动控制运行、再生,具备水质监测取样装置,可实现最低点排空,带应急旁通功能和进出口压力监测。 | 台 | 2 |  |  | 阿图祖/弗莱克/滨特尔 | 预处理系统
6 | 再生装置 | 300L-500L,带盐井及吸盐阀 | 台 | 2 |  |  | 力达/声大/邦研 | 预处理系统
7 | 精密过滤器 | 单套出水能力≥7t/h,过滤精度5μm,筒体材质SS304,含压力监测,低压保护,40寸高品质精度滤芯,带应急旁通功能,低压自动水流切断装置。 | 台 | 2 |  |  | 美固/特利/捷创/蓝盾 | 预处理系统
8 | 一级RO高压泵 | 流量≥7t/h,扬程100-130m,材质SS304,具备压力控制器,根据用水需求智能切换,包含进水必要的阀门组,仪器仪表,具备低压、高压保护,带流量调节装置,与原水箱、产品水箱互锁联动,实现智能运行操控 | 套 | 2 |  |  | 南元/南方/新界 | 反渗透系统主机
9 | 一级反渗透装置 | 1.制水量:≥4000L/H | 套 | 2 |  |  | 陶氏/海德能/GE | 反渗透系统主机
2、工艺结构:全内置一体式模块化先进的高度集成技术,拼装形式,定质、定量、定型制造及安装技术,并符合IP54标准;
3. 外观材质:防腐蚀耐酸碱抗湿;
4.内部管阀:水接触部分采用卫生级SUS304 材质,所有不锈钢部分采取机器全自动焊接工艺,双面成型,钝化处理,无缝隙,无死角,保证水质安全;
5.漏水保护:防溢流,防泄漏,反应快速、安全可靠。智能感应控制器,多点监控、检测,自动报警。指示灯显示,查看方便,操作简单。
6.采用双核一体式模块化膜系统,采用永不间断制水供水工艺,故障检修无忧;高/低峰供水启动选择模式,合理选择运行,降低消耗成本
7.定时冲洗:对反渗透膜的清洗消毒,定时对双核一体式模块化膜系统错时分别进行,即一套处于清洗消毒状态时,另一套能实现正常的制水运行;
8.双核一体式模块化膜系统采用SUS304卫生级膜壳,该材质内壁不滋生细菌,防腐性好。反渗透膜稳定脱盐率>97.5%,配置组合科学完善,使用寿命长。
10 | 清选消毒水箱 | ≥1000L,具备自动补水装置,液位显示,具备回水流量控制阀,具备加药平台 | 台 | 1 |  |  | 力达/声大/邦研 | 反渗透系统主机
11 | 清洗消毒泵 | 流量≥8t/h,扬程30m,过流材质SS304,备用设计,包含进水必要的阀门组,仪器仪表,具备低压、高压保护, | 台 | 2 |  |  | 南元/南方/新界 | 反渗透系统主机
12 | 清选消毒过滤器 | 过滤精度5μm,筒体材质SS304,内置滤芯,处理流量8t/h,带压力监测,进出口控制阀门,流量回水阀,流量监测 | 台 | 1 |  |  | 美固/捷创/蓝盾 | 反渗透系统主机
13 | 无菌纯水箱 | 技术参数：容积≥2000L,材质SS304,亚光拉丝处理,水箱壁厚≥2mm,蝶形椭圆封头卫生级水箱,包含呼吸阀、万向喷淋球、进水导流管、液位传感器、进水电动阀组,进水应急阀组 | 台 | 1 |  |  | 力达/声大/邦研 | 检验用水后处理系统
14 | 加药装置 | 系统配套，含计量泵、加药箱、液位控制器 | 套 | 1 |  |  | 赛高/威尔沃夫/PTFE | 检验用水后处理系统
15 | 二级反参透装置 | Q≥2500L/H,含二级高压泵、二级反渗透膜、阀组、具备流量、压力、电阻率在线监测,一体化机架,检验、二级清洗共用,材质SS304,不锈钢成套供应,带万向滑轮,可锁止,成套净化装置,带自控系统。包含连接管阀件及配套仪表电缆等 | 套 | 2 |  |  | 陶氏/海德能/GE | 检验用水后处理系统
16 | 中间纯水箱 | 容积2000L,材质SS304,亚光拉丝处理,水箱壁厚≥2mm,蝶形椭圆封头卫生级水箱,包含呼吸阀、万向喷淋球、进水导流管、液位传感器、进水电动阀组,进水应急阀组 | 台 | 1 |  |  | 力达/声大/邦研 | 检验用水后处理系统
17 | 检验科、病理科、输血科I系统成套供应系统 | Q≥1600L/H,含EDI模块及电源、隔膜阀组、具备流量、压力、电阻率在线监测 | 套 | 1 |  |  | 坎普尔/西门子/陶氏 | 检验用水后处理系统
18 | 无菌纯水箱 | 容积2000L,材质SS304,亚光拉丝处理,水箱壁厚≥2mm,蝶形椭圆封头卫生级水箱,包含呼吸阀、万向喷淋球、进水导流管、液位传感器、进水电动阀组,进水应急阀组 | 台 | 1 |  |  | 力达/声大/邦研 | 检验用水后处理系统
19 | 供水泵 | 流量≥2t/h,扬程满足供水需求,过流材质SS304,一用一备,变频控制,智能切换,压力控制 | 台 | 2 |  |  | 南元/南方/新界 | 检验用水后处理系统
20 | 检验科、输血科用输送泵 | 流量≥2t/h,扬程满足供水需求,过流材质SS304,一用一备,变频控制,智能切换,压力控制 | 台 | 2 |  |  | 南元/南方/新界 | 检验用水后处理系统
21 | 紫外杀菌器 | 流量≥2t/h,过流材质SS304,寿命9000h-12000h,进口紫外,具备应急供水 | 台 | 1 |  |  | VITRO/WATERTECH/WONDER | 检验用水后处理系统
22 | 微孔过滤器 | 过滤精度0.22μm,筒体材质SS304,内置滤芯,处理流量≥2T/H,带压力监测,进出口控制阀门,流量回水阀,流量监测 | 台 | 1 |  |  | 美固/捷创/蓝盾 | 检验用水后处理系统
23 | 无菌纯水箱 | 容积≥500L,材质SS304,亚光拉丝处理,水箱壁厚≥2mm,蝶形椭圆封头卫生级水箱,包含呼吸阀、万向喷淋球、进水导流管、液位传感器、进水电动阀组,进水应急阀组 | 台 | 1 |  |  | 力达/声大/邦研 | 清洗用水后处理系统
24 | 清选用供水泵 | 流量≥2T/H,扬程满足供水需求,过流材质SS304,一用一备,变频控制,智能切换,压力控制 | 台 | 2 |  |  | 南元/南方/新界 | 清洗用水后处理系统
25 | 清选用紫外杀菌 | 流量≥2T/H,过流材质SS304,寿命9000h-12000h,进口紫外,具备应急供水 | 台 | 1 |  |  | VITRO/WATERTECH/WONDER | 清洗用水后处理系统
26 | 清选用微孔过滤器 | 过滤精度0.22μm,筒体材质SS304,内置滤芯,处理流量≥2T/H,带压力监测,进出口控制阀门 | 台 | 1 |  |  | 美固/捷创/蓝盾 | 清洗用水后处理系统
27 | 纯化水消毒装置 | 臭氧消毒1-5g,包含智能抑菌装置 | 套 | 1 |  |  | 力达/声大/邦研 | 清洗用水后处理系统
28 | 无菌纯水箱 | 容积2000L,材质SS304,亚光拉丝处理,水箱壁厚≥2mm,蝶形椭圆封头卫生级水箱,包含呼吸阀、万向喷淋球、进水导流管、液位传感器、进水电动阀组,进水应急阀组 | 台 | 1 |  |  | 力达/声大/邦研 | 二级清洗用水后处理系统
29 | 二级清先用供水泵 | 流量≥6T/H,扬程满足供水需求,过流材质SS304,一用一备,变频控制,智能切换,压力控制 | 台 | 2 |  |  | 南元/南方/新界 | 二级清洗用水后处理系统
30 | 二级清先用紫外杀菌器 | 流量≥6T/H,过流材质SS304,寿命9000h-12000h,进口紫外,具备应急供水 | 台 | 1 |  |  | VITRO/WATERTECH/WONDER | 二级清洗用水后处理系统
31 | 二级清先用微孔过滤器 | 过滤精度0.22μm,筒体材质SS304,内置滤芯,处理流量≥6T/H,带压力监测,进出口控制阀门 | 台 | 1 |  |  | 美固/捷创/蓝盾 | 二级清洗用水后处理系统
32 | 纯化水消毒装置 | 臭氧消毒10-15g,包含智能抑菌装置 | 套 | 1 |  |  | 力达/声大/邦研 | 二级清洗用水后处理系统
33 | 无菌纯水箱 | 容积≥1000L,材质SS304,亚光拉丝处理,水箱壁厚≥2mm,蝶形椭圆封头卫生级水箱,包含呼吸阀、万向喷淋球、进水导流管、液位传感器、进水电动阀组,进水应急阀组 | 台 | 1 |  |  | 力达/声大/邦研 | 冲洗用水后处理系统
34 | 冲洗用供水泵 | 流量≥2T/H,扬程满足供水需求,过流材质SS304,一用一备,变频控制,智能切换,压力控制 | 台 | 2 |  |  | 南元/南方/新界 | 冲洗用水后处理系统
35 | 冲洗用紫外杀菌器 | 流量≥2T/H,过流材质SS304,寿命9000h-12000h,进口紫外,具备应急供水 | 台 | 1 |  |  | VITRO/WATERTECH/WONDER | 冲洗用水后处理系统
36 | 冲洗用微孔过滤器 | 过滤精度0.22μm,筒体材质SS304,内置滤芯,处理流量≥2T/H,带压力监测,进出口控制阀门 | 台 | 1 |  |  | 美固/捷创/蓝盾 | 冲洗用水后处理系统
37 | 纯化水消毒装置 | 臭氧消毒1-5g,包含智能抑菌装置 | 套 | 1 |  |  | 力达/声大/邦研 | 冲洗用水后处理系统
38 | 血液透析用水制水设备 | 医疗器械产品2000L/H,双级反渗透。含热消毒装置、原水泵、全自动砂滤器、全自动碳滤器、全自动软化器、精密过滤器、平衡器。 | 套 | 1 |  |  | 捷创、迈凌、佳诚英杰 | 透析用水处理系统
39 | 酸化水进水泵 | 扬程满足供水需求，过流材质SUS304,一用一备，变频控制，智能切换，压力控制 | 套 | 2 |  |  | 南元/南方/新界 | 酸化水后处理系统
40 | 酸性氧化电位水生成器 | 产水量≥180L/H,酸性氧化电位水生成器 | 套 | 2 |  |  | 邦研/普仪/康辉 | 酸化水后处理系统
41 | 电解质混合装置 | 主/副盐箱 | 套 | 1 |  |  | 邦研/普仪/康辉 | 酸化水后处理系统
42 | 酸水智能储液装置 | 容积500L-1000L | 套 | 1 |  |  | 邦研/普仪/康辉 | 酸化水后处理系统
43 | 碱水智能储液装置 | 容积500L-1000L | 套 | 1 |  |  | 邦研/普仪/康辉 | 酸化水后处理系统
44 | 耐腐蚀水龙头 | 肘开式把手开关，单柄单控，PP耐腐蚀材料注塑，系统配套 | 套 | 10 |  |  | 邦研/普仪/康辉 | 酸化水后处理系统
45 | 终端检测仪 | 具备水质不合格报警系统、带打印并记录pH值、ORP值、有效氯值等功能 | 套 | 3 |  |  | 邦研/普仪/康辉 | 酸化水后处理系统
46 | PLC主机 | 型号：S7-200 | 套 | 1 |  |  | 台达/三菱/西门子 | 自控装置
47 | PLC扩展模块 | DR32,AE08,DE16,PLC主机配套 | 套 | 1 |  |  | 台达/三菱/西门子 | 自控装置
48 | 人机界面触摸屏 | 10寸，全彩显示 | 台 | 2 |  |  | 昆仑通态/台达/三菱 | 自控装置
49 | 电控柜 | 1600*2000*400mm碳钢防锈,国标 | 套 | 2 |  |  | 力达/声大/邦研 | 自控装置
50 | 变频器 | AC380V,与压力传感器连锁,水泵变频控制 | 套 | 6 |  |  | 台达/三菱/西门子 | 自控装置
51 | 清洗用水输送管道 | 不锈钢管卫生级DN25~15 SS304 | m | 840 |  |  | 广州美亚/广州百年/成都民生 | 机房外输送管道
52 | 检验用水输送管道 | 不锈钢管卫生级DN32~15 SS304 | m | 930 |  |  | 广州美亚/广州百年/成都民生 | 机房外输送管道
53 | 冲洗用水输送管道 | 不锈钢管卫生级DN32~15 SS304 | m | 719 |  |  | 广州美亚/广州百年/成都民生 | 机房外输送管道
54 | 二级清洗用水输送管道 | 不锈钢管卫生级DN40~15 SS304 | m | 810 |  |  | 广州美亚/广州百年/成都民生 | 机房外输送管道
55 | 透析用水输送管道 | 不锈钢管卫生级DN32~15 SS304 | m | 425 |  |  | 广州美亚/广州百年/成都民生 | 机房外输送管道
56 | 酸水输送管道 | DN25~15 CPVC | m | 290 |  |  | 三佑/南亚/佑利 | 机房外输送管道
57 | 碱水输送管道 | DN25~15 CPVC | m | 290 |  |  | 三佑/南亚/佑利 | 机房外输送管道
58 | 卫生级不锈钢阀 | DN40 | 个 | 153 |  |  |  | 机房外输送管道
59 |  | 合计